## 目录
江苏理工学院智能化项目-综合布线系统
序号 | 项目名称 | 金额（元）
1 | 0室外
2 | 01#保卫处办公、东门卫
3 | 02#危险品库房
4 | 03#东区高层03号宿舍
5 | 04#东区看台
6 | 05#东区垃圾中转站
7 | 06#变配电房
8 | 07#高层04号宿舍
9 | 08#化工组团
10 | 9#一食堂
11 | 10#副体育馆
12 | 11#汽车学院
13 | 12#机械工程学院
14 | 13#材料学院
15 | 14#工程实训中心、计算中心
16 | 15#电信学院
17 | 16#数理学院
18 | 17#计算机学院
19 | 18#会议中心+19#校史馆、20#行政楼+57#地下室
20 | 21#图书馆
21 | 22#公教楼A
22 | 23#公教楼B
23 | 24#南门卫1
24 | 25#南门卫2
25 | 26#大学生活动中心
26 | 27#公教楼C
27 | 28#公教楼D+58#地下室
28 | 29#文科组团1
29 | 30#文科组团2
30 | 31#艺术学院+59#地下室
31 | 32#南门卫3
32 | 33#三食堂
33 | 34#开闭所
34 | 35#西门卫
35 | 36#西区看台
36 | 37#西区垃圾中转站
37 | 38#主体育馆
38 | 39#高层01号宿舍
39 | 40#快递用房
40 | 41#高层02号宿舍
41 | 42#楼05宿舍（西区多层）
42 | 43#楼06宿舍（西区多层）
43 | 44#楼07 宿舍（西区多层）
44 | 45#楼08宿舍（东区多层)
45 | 46#二食堂
46 | 47#楼09宿舍（东区多层）
47 | 48#楼10宿舍（东区多层）
48 | 49#楼11宿舍（东区多层）
49 | 50#信息中心
50 | 51#楼09宿舍（东区多层）
51 | 52#后勤综合楼
52 | 53#110kV变电站
合 计

## 0室外总图
室外-综合布线
序号 | 设备名称 | 参数 | 单位 | 数量 | 品牌、型号 | 控制单价（元） | 投标单价（元） | 投标合计（元） | 备注
一、 | 水平子系统
1 | 六类四对非屏蔽双绞线 | 1、低烟无卤，线对隔离：一字或十字骨架； 2、标准：ANSI/TIA 568-C.2，ISO/IEC 11801:2008，YD/T926.3-2009；带宽：≥250MHz； | 米 | 318 |  | 5.41
2 | 4芯蝶形用户光缆 | 低烟无卤，四芯蝶形单模光缆；芯数：4芯；光纤：G.657；护套：B2级阻燃护套。 | 米 | 29550 |  | 4.8
3 | 光纤熔接（含尾纤） | 光纤熔接服务，光纤链路调通服务及售后服务(含尾纤和接头) | 个 | 394 |  | 25
4 | JD管 | 25MM JD管 | 米 | 2955 |  | 20.02
5 | PVC管 | 25mm PVC管 | 米 | 26595 |  | 16.24
二、 | 室外主干光缆
1 | 24芯室外万兆单模光纤 | 24芯室外OS2标准零水峰单模光缆；纤芯规格：8.3\125um，符合ITU-T G.652.D标准；标准：ANSI/TIA/EIA 568-B3，ISO/IEC11801，IEEE802.3ae； | 米 | 10000 |  | 8.5
2 | 48芯室外万兆单模光纤 | 48芯室外OS2标准零水峰单模光缆；纤芯规格：8.3\125um，符合ITU-T G.652.D标准；标准：ANSI/TIA/EIA 568-B3，ISO/IEC11801，IEEE802.3ae； | 米 | 3000 |  | 12.2
3 | 72芯室外万兆单模光纤 | 72芯室外OS2标准零水峰单模光缆；纤芯规格：8.3\125um，符合ITU-T G.652.D标准；标准：ANSI/TIA/EIA 568-B3，ISO/IEC11801，IEEE802.3ae； | 米 | 27000 |  | 19.8
4 | 96芯室外万兆单模光纤 | 96芯室外OS2标准零水峰单模光缆；纤芯规格：8.3\125um，符合ITU-T G.652.D标准；标准：ANSI/TIA/EIA 568-B3，ISO/IEC11801，IEEE802.3ae； | 米 | 3000 |  | 20.7
5 | 4芯室外万兆单模光纤 | 4芯室外OS2标准零水峰单模光缆；纤芯规格：8.3\125um，符合ITU-T G.652.D标准；标准：ANSI/TIA/EIA 568-B3，ISO/IEC11801，IEEE802.3ae； | 米 | 14500 |  | 3.4
6 | 288芯室外万兆单模光纤 | 288芯室外OS2标准零水峰单模光缆；纤芯规格：8.3\125um，符合ITU-T G.652.D标准；标准：ANSI/TIA/EIA 568-B3，ISO/IEC11801，IEEE802.3ae； | 米 | 2000 |  | 48.9
7 | 光纤熔接（含尾纤） | 光纤熔接服务，光纤链路调通服务及售后服务(含尾纤和接头) | 个 | 6500 |  | 25
8 | 48芯光纤配线架(SC满配) | 48芯光纤配线架；出厂满配耦合器，尾纤； | 套 | 300 |  | 638
9 | 单模双工SC插头 | 单模双工SC插头 | 个 | 14400 |  | 13
10 | 配线柜 | 19''，42U，宽x深=600mmx600mm；带跳线理线环、色标、固定附件、安装底座及底部走线孔；材质：冷扎钢板，主框架厚度≥2.0mm，其他配件厚度≥1.2mm，表面采用防腐防锈涂装。含1个8位PDU | 个 | 18 |  | 2480
三、 | 其他专网
1 | 4芯室外万兆单模光纤 | 4芯室外OS2标准零水峰单模光缆；纤芯规格：8.3\125um，符合ITU-T G.652.D标准；标准：ANSI/TIA/EIA 568-B3，ISO/IEC11801，IEEE802.3ae； | 米 | 17000 |  | 3.4
2 | 48芯光纤配线架(SC满配) | 48芯光纤配线架；出厂满配耦合器，尾纤； | 台 | 2 |  | 638
3 | 光纤熔接（含尾纤） | 光纤熔接服务，光纤链路调通服务及售后服务(含尾纤和接头) | 个 | 168 |  | 25
4 | 4芯室外万兆单模光纤 | 4芯室外OS2标准零水峰单模光缆；纤芯规格：8.3\125um，符合ITU-T G.652.D标准；标准：ANSI/TIA/EIA 568-B3，ISO/IEC11801，IEEE802.3ae； | 米 | 4000 |  | 3.4
5 | 三位拖线板 | 三位拖线板，不含电源线 | 个 | 10000 |  | 20
合 计

## 01#保卫处办公、东门卫
保卫处办公、东门卫-综合布线
序号 | 设备名称 | 参数 | 单位 | 数量 | 品牌、型号 | 控制单价（元） | 投标单价（元） | 投标合计（元） | 备注
一、 | 工作区子系统
1 | 单口语音信息插座 | 1、86免工具快速拆卸单口面板+语音模块 2、面板采用快速拆卸设计，面板盖板从下方轻按即可打开，使用方便快捷。表面无螺丝孔，外型美观。面板表面带嵌入式图表及标签位置，配有电话和网络标签，可识别数据和语音端口，并配有防尘滑门用以保护模块、遮蔽灰尘和污物进入。背面使用交叉加强筋使面部安装后更平整，且具有防尘门半透明防误插功能。 3、材料：所有塑料材料采用ABS材质耐腐塑料， UL 94V-0 防火等级； | 个 | 10 |  | 40
2 | 单口校园网信息插座 | 1、86免工具快速拆卸单口面板+六类模块 2、面板采用快速拆卸设计，面板盖板从下方轻按即可打开，使用方便快捷。表面无螺丝孔，外型美观。面板表面带嵌入式图表及标签位置，配有电话和网络标签，可识别数据和语音端口，并配有防尘滑门用以保护模块、遮蔽灰尘和污物进入。背面使用交叉加强筋使面部安装后更平整，且具有防尘门半透明防误插功能。 3、材料：所有塑料材料采用ABS材质耐腐塑料， UL 94V-0 防火等级； | 个 | 72 |  | 40
3 | 双口校园网信息插座 | 1、86免工具快速拆卸双口面板+2个六类模块 2、面板采用快速拆卸设计，面板盖板从下方轻按即可打开，使用方便快捷。表面无螺丝孔，外型美观。面板表面带嵌入式图表及标签位置，配有电话和网络标签，可识别数据和语音端口，并配有防尘滑门用以保护模块、遮蔽灰尘和污物进入。背面使用交叉加强筋使面部安装后更平整，且具有防尘门半透明防误插功能。 3、材料：所有塑料材料采用ABS材质耐腐塑料， UL 94V-0 防火等级； | 个 | 20 |  | 68
4 | 六类四对非屏蔽双绞线 | 1、低烟无卤，线对隔离：一字或十字骨架； 2、标准：ANSI/TIA 568-C.2，ISO/IEC 11801:2008，YD/T926.3-2009；带宽：≥250MHz； | 米 | 1680 |  | 5.41
5 | 六类四对非屏蔽跳线 | 六类UTP4对模块化跳线；长度：3米；标准：ANSI/TIA 568-C.2，ISO/IEC 11801:2008，IEC 61156-5-2009，YD/T926.3-2009；带宽：≥250MHz；拔插寿命：≥750次； | 根 | 112 |  | 37
6 | 语音跳线 | RJ11跳线；长度：3米。 | 根 | 10 |  | 24
二、 | 水平子系统
1 | 六类四对非屏蔽双绞线 | 1、低烟无卤，线对隔离：一字或十字骨架； 2、标准：ANSI/TIA 568-C.2，ISO/IEC 11801:2008，YD/T926.3-2009；带宽：≥250MHz； | 米 | 2800 |  | 5.41
2 | 4芯蝶形用户光缆 | 低烟无卤，四芯蝶形单模光缆；芯数：4芯；光纤：G.657；护套：B2级阻燃护套。 | 米 | 560 |  | 4.8
3 | 光纤熔接（含尾纤） | 光纤熔接服务，光纤链路调通服务及售后服务(含尾纤和接头) | 个 | 28 |  | 25
三、 | 主干线子系统
1 | 4芯蝶形用户光缆 | 低烟无卤，四芯蝶形单模光缆；芯数：4芯；光纤：G.657；护套：B2级阻燃护套。 | 米 | 160 |  | 4.8
四、 | 单体建筑接入
1 | 48芯光纤配线架(SC满配) | 48芯光纤配线架；出厂满配耦合器，尾纤； | 套 | 3 |  | 638
2 | 单模双工SC插头 | 单模双工SC插头 | 个 | 56 |  | 13
3 | 2米单模跳纤 | SC-SC（单纤），用于OLT设备PON口连接，2米长度 | 根 | 2 |  | 40
4 | 22U配线柜 | 19''，22U，宽x深=600mmx600mm；带跳线理线环、色标、固定附件、安装底座及底部走线孔；材质：冷扎钢板，主框架厚度≥2.0mm，其他配件厚度≥1.2mm，表面采用防腐防锈涂装。含1个8位PDU | 架 | 1 |  | 1130
5 | 2：16分光器 | 机架式光分路器；分光比：2:16；工作波长：不小于1260nm，不大于1650nm，含跳纤。 | 台 | 2 |  | 855
6 | 光纤熔接（含尾纤） | 光纤熔接服务，光纤链路调通服务及售后服务(含尾纤和接头) | 个 | 56 |  | 25
7 | 全场景光纤配纤架（2分8） | 1、分体式设计前端带理纤功能。 2、支持左右出线要求,1U标准空间。 3、兼容室内室外接线要求，同时支持预端接光缆和熔接光缆的接入要求。 4、符合光纤配线架YD778和色漆GB/T9286标准2及要求。 5、采用托盘模块化设计，4个模块组件插槽支持即插即用。 6、支持兼容各种模块和光分路模块安装，及四组12芯室内水平光缆的直熔功能。 7、配线架有标识记录卡片及装置。 8、配合软件可支持2维码扫描功能，迅速读取光纤链路。 内置 SC12芯熔纤型模块1个 1 、支持全场景光纤配线架和光纤分光箱安装接口要求，含12个SC耦合器和12条SC尾纤 2、手动按压无需工具，实施方便快捷。 3、支持模块后部SC12芯室内单模熔接光缆安装要求，和模块前部SC跳线安装要求。 SC2分8分光模块1个 1、支持全场景光纤配线架和光纤分光箱安装接口要求 2、手动按压无需工具，方便快捷 3、支持模块前部2芯SC进缆，和模块前部8芯SC分光出缆功能 | 台 | 1 |  | 1000
8 | 单口校园网信息插座 | 1、86免工具快速拆卸单口面板+六类模块 2、面板采用快速拆卸设计，面板盖板从下方轻按即可打开，使用方便快捷。表面无螺丝孔，外型美观。面板表面带嵌入式图表及标签位置，配有电话和网络标签，可识别数据和语音端口，并配有防尘滑门用以保护模块、遮蔽灰尘和污物进入。背面使用交叉加强筋使面部安装后更平整，且具有防尘门半透明防误插功能。 3、材料：所有塑料材料采用ABS材质耐腐塑料， UL 94V-0 防火等级； | 个 | 3 |  | 40
9 | 双口校园网信息插座 | 1、86免工具快速拆卸双口面板+2个六类模块 2、面板采用快速拆卸设计，面板盖板从下方轻按即可打开，使用方便快捷。表面无螺丝孔，外型美观。面板表面带嵌入式图表及标签位置，配有电话和网络标签，可识别数据和语音端口，并配有防尘滑门用以保护模块、遮蔽灰尘和污物进入。背面使用交叉加强筋使面部安装后更平整，且具有防尘门半透明防误插功能。 3、材料：所有塑料材料采用ABS材质耐腐塑料， UL 94V-0 防火等级； | 个 | 8 |  | 68
10 | 六类四对非屏蔽双绞线 | 1、低烟无卤，线对隔离：一字或十字骨架； 2、标准：ANSI/TIA 568-C.2，ISO/IEC 11801:2008，YD/T926.3-2009；带宽：≥250MHz； | 米 | 6080 |  | 5.41
11 | 2米单模跳纤 | SC-SC（单纤），用于OLT设备PON口连接，2米长度 | 根 | 2 |  | 40
合 计

## 02#危险品库房
危险品库房-综合布线
序号 | 设备名称 | 参数 | 单位 | 数量 | 品牌、型号 | 控制单价（元） | 投标单价（元） | 投标合计（元） | 备注
一、 | 工作区子系统
1 | 单口校园网信息插座 | 1、86免工具快速拆卸单口面板+六类模块 2、面板采用快速拆卸设计，面板盖板从下方轻按即可打开，使用方便快捷。表面无螺丝孔，外型美观。面板表面带嵌入式图表及标签位置，配有电话和网络标签，可识别数据和语音端口，并配有防尘滑门用以保护模块、遮蔽灰尘和污物进入。背面使用交叉加强筋使面部安装后更平整，且具有防尘门半透明防误插功能。 3、材料：所有塑料材料采用ABS材质耐腐塑料， UL 94V-0 防火等级； | 个 | 6 |  | 40
2 | 六类四对非屏蔽双绞线 | 1、低烟无卤，线对隔离：一字或十字骨架； 2、标准：ANSI/TIA 568-C.2，ISO/IEC 11801:2008，YD/T926.3-2009；带宽：≥250MHz； | 米 | 90 |  | 5.41
3 | 六类四对非屏蔽跳线 | 六类UTP4对模块化跳线；长度：3米；标准：ANSI/TIA 568-C.2，ISO/IEC 11801:2008，IEC 61156-5-2009，YD/T926.3-2009；带宽：≥250MHz；拔插寿命：≥750次； | 根 | 6 |  | 37
二、 | 单体建筑接入
1 | 48芯光纤配线架(SC满配) | 48芯光纤配线架；出厂满配耦合器，尾纤； | 套 | 1 |  | 638
2 | 单模双工SC插头 | 单模双工SC插头 | 个 | 49 |  | 13
3 | 2米单模跳纤 | SC-SC（单纤），用于OLT设备PON口连接，2米长度 | 根 | 2 |  | 40
4 | 22U配线柜 | 19''，22U，宽x深=600mmx600mm；带跳线理线环、色标、固定附件、安装底座及底部走线孔；材质：冷扎钢板，主框架厚度≥2.0mm，其他配件厚度≥1.2mm，表面采用防腐防锈涂装。含1个8位PDU | 架 | 1 |  | 1130
5 | 2：16分光器 | 机架式光分路器；分光比：2:16；工作波长：不小于1260nm，不大于1650nm，含跳纤。 | 台 | 1 |  | 855
6 | 1：32分光器 | 机架式光分路器；分光比：1:32；工作波长：不小于1260nm，不大于1650nm，含跳纤。 | 台 | 1 |  | 1000
7 | 光纤熔接（含尾纤） | 光纤熔接服务，光纤链路调通服务及售后服务(含尾纤和接头) | 个 | 49 |  | 25
三、 | 设备网
1 | 全场景光纤配纤架（2分8） | 1、分体式设计前端带理纤功能。 2、支持左右出线要求,1U标准空间。 3、兼容室内室外接线要求，同时支持预端接光缆和熔接光缆的接入要求。 4、符合光纤配线架YD778和色漆GB/T9286标准2及要求。 5、采用托盘模块化设计，4个模块组件插槽支持即插即用。 6、支持兼容各种模块和光分路模块安装，及四组12芯室内水平光缆的直熔功能。 7、配线架有标识记录卡片及装置。 8、配合软件可支持2维码扫描功能，迅速读取光纤链路。 内置 SC12芯熔纤型模块1个 1 、支持全场景光纤配线架和光纤分光箱安装接口要求，含12个SC耦合器和12条SC尾纤 2、手动按压无需工具，实施方便快捷。 3、支持模块后部SC12芯室内单模熔接光缆安装要求，和模块前部SC跳线安装要求。 SC2分8分光模块1个 1、支持全场景光纤配线架和光纤分光箱安装接口要求 2、手动按压无需工具，方便快捷 3、支持模块前部2芯SC进缆，和模块前部8芯SC分光出缆功能 | 台 | 1 |  | 1000
2 | 六类四对非屏蔽双绞线 | 1、低烟无卤，线对隔离：一字或十字骨架； 2、标准：ANSI/TIA 568-C.2，ISO/IEC 11801:2008，YD/T926.3-2009；带宽：≥250MHz； | 米 | 2800 |  | 5.41
3 | 2米单模跳纤 | SC-SC（单纤），用于OLT设备PON口连接，2米长度 | 根 | 2 |  | 40
合 计

## 03#东区高层03号宿舍
东区高层03号宿舍-综合布线
序号 | 设备名称 | 参数 | 单位 | 数量 | 品牌、型号 | 控制单价（元） | 投标单价（元） | 投标合计（元） | 备注
一、 | 工作区子系统
1 | 单口语音信息插座 | 1、86免工具快速拆卸单口面板+语音模块 2、面板采用快速拆卸设计，面板盖板从下方轻按即可打开，使用方便快捷。表面无螺丝孔，外型美观。面板表面带嵌入式图表及标签位置，配有电话和网络标签，可识别数据和语音端口，并配有防尘滑门用以保护模块、遮蔽灰尘和污物进入。背面使用交叉加强筋使面部安装后更平整，且具有防尘门半透明防误插功能。 3、材料：所有塑料材料采用ABS材质耐腐塑料， UL 94V-0 防火等级； | 个 | 7 |  | 40
2 | 单口校园网信息插座 | 1、86免工具快速拆卸单口面板+六类模块 2、面板采用快速拆卸设计，面板盖板从下方轻按即可打开，使用方便快捷。表面无螺丝孔，外型美观。面板表面带嵌入式图表及标签位置，配有电话和网络标签，可识别数据和语音端口，并配有防尘滑门用以保护模块、遮蔽灰尘和污物进入。背面使用交叉加强筋使面部安装后更平整，且具有防尘门半透明防误插功能。 3、材料：所有塑料材料采用ABS材质耐腐塑料， UL 94V-0 防火等级； | 个 | 3751 |  | 40
3 | 双口校园网信息插座 | 1、86免工具快速拆卸双口面板+2个六类模块 2、面板采用快速拆卸设计，面板盖板从下方轻按即可打开，使用方便快捷。表面无螺丝孔，外型美观。面板表面带嵌入式图表及标签位置，配有电话和网络标签，可识别数据和语音端口，并配有防尘滑门用以保护模块、遮蔽灰尘和污物进入。背面使用交叉加强筋使面部安装后更平整，且具有防尘门半透明防误插功能。 3、材料：所有塑料材料采用ABS材质耐腐塑料， UL 94V-0 防火等级； | 个 | 24 |  | 68
4 | 六类四对非屏蔽双绞线 | 1、低烟无卤，线对隔离：一字或十字骨架； 2、标准：ANSI/TIA 568-C.2，ISO/IEC 11801:2008，YD/T926.3-2009；带宽：≥250MHz； | 米 | 57090 |  | 5.41
5 | 六类四对非屏蔽跳线 | 六类UTP4对模块化跳线；长度：3米；标准：ANSI/TIA 568-C.2，ISO/IEC 11801:2008，IEC 61156-5-2009，YD/T926.3-2009；带宽：≥250MHz；拔插寿命：≥750次； | 根 | 3799 |  | 37
6 | 语音跳线 | RJ11跳线；长度：3米。 | 根 | 7 |  | 24
二、 | 水平子系统
1 | 六类四对非屏蔽双绞线 | 1、低烟无卤，线对隔离：一字或十字骨架； 2、标准：ANSI/TIA 568-C.2，ISO/IEC 11801:2008，YD/T926.3-2009；带宽：≥250MHz； | 米 | 73760 |  | 5.41
2 | 4芯蝶形用户光缆 | 低烟无卤，四芯蝶形单模光缆；芯数：4芯；光纤：G.657；护套：B2级阻燃护套。 | 米 | 74560 |  | 4.8
3 | 光纤熔接（含尾纤） | 光纤熔接服务，光纤链路调通服务及售后服务(含尾纤和接头) | 个 | 3728 |  | 25
三、 | 主干线子系统
1 | 24芯室内万兆单模光纤 | 低烟无卤，24芯室内OS2标准零水峰单模光缆；纤芯规格：8.3\125um，符合ITU-T G.652.D标准；标准：ANSI/TIA 568-C.3，ISO/IEC11801:2008，YD/T1258-2005； | 米 | 3440 |  | 9.2
四、 | 管理间子系统
1 | 24芯光纤配线架(SC满配) | 24芯光纤配线架；出厂满配耦合器，尾纤； | 套 | 43 |  | 440
2 | 48芯光纤配线架(SC满配) | 48芯光纤配线架；出厂满配耦合器，尾纤； | 套 | 86 |  | 638
3 | 单模双工SC插头 | 单模双工SC插头 | 个 | 4760 |  | 13
4 | 2米单模跳纤 | SC-SC（单纤），用于OLT设备PON口连接，2米长度 | 根 | 43 |  | 40
5 | 配线柜 | 19''，42U，宽x深=600mmx600mm；带跳线理线环、色标、固定附件、安装底座及底部走线孔；材质：冷扎钢板，主框架厚度≥2.0mm，其他配件厚度≥1.2mm，表面采用防腐防锈涂装。含1个8位PDU | 架 | 43 |  | 2480
6 | 1：32分光器 | 机架式光分路器；分光比：1:32；工作波长：不小于1260nm，不大于1650nm，含跳纤。 | 台 | 43 |  | 1000
7 | 光纤熔接（含尾纤） | 光纤熔接服务，光纤链路调通服务及售后服务(含尾纤和接头) | 个 | 4760 |  | 25
五、 | 单体建筑接入
1 | 48芯光纤配线架(SC满配) | 48芯光纤配线架；出厂满配耦合器，尾纤； | 套 | 28 |  | 638
2 | 单模双工SC插头 | 单模双工SC插头 | 个 | 1176 |  | 13
3 | 2米单模跳纤 | SC-SC（单纤），用于OLT设备PON口连接，2米长度 | 根 | 30 |  | 40
4 | 配线柜 | 19''，42U，宽x深=600mmx600mm；带跳线理线环、色标、固定附件、安装底座及底部走线孔；材质：冷扎钢板，主框架厚度≥2.0mm，其他配件厚度≥1.2mm，表面采用防腐防锈涂装。含1个8位PDU | 架 | 2 |  | 2480
5 | 2：16分光器 | 机架式光分路器；分光比：2:16；工作波长：不小于1260nm，不大于1650nm，含跳纤。 | 台 | 3 |  | 855
6 | 1：32分光器 | 机架式光分路器；分光比：1:32；工作波长：不小于1260nm，不大于1650nm，含跳纤。 | 台 | 1 |  | 1000
7 | 光纤熔接（含尾纤） | 光纤熔接服务，光纤链路调通服务及售后服务(含尾纤和接头) | 个 | 1176 |  | 25
六、 | 设备网
1 | 全场景光纤配纤架（2分8） | 1、分体式设计前端带理纤功能。 2、支持左右出线要求,1U标准空间。 3、兼容室内室外接线要求，同时支持预端接光缆和熔接光缆的接入要求。 4、符合光纤配线架YD778和色漆GB/T9286标准2及要求。 5、采用托盘模块化设计，4个模块组件插槽支持即插即用。 6、支持兼容各种模块和光分路模块安装，及四组12芯室内水平光缆的直熔功能。 7、配线架有标识记录卡片及装置。 8、配合软件可支持2维码扫描功能，迅速读取光纤链路。 内置 SC12芯熔纤型模块1个 1 、支持全场景光纤配线架和光纤分光箱安装接口要求，含12个SC耦合器和12条SC尾纤 2、手动按压无需工具，实施方便快捷。 3、支持模块后部SC12芯室内单模熔接光缆安装要求，和模块前部SC跳线安装要求。 SC2分8分光模块1个 1、支持全场景光纤配线架和光纤分光箱安装接口要求 2、手动按压无需工具，方便快捷 3、支持模块前部2芯SC进缆，和模块前部8芯SC分光出缆功能 | 台 | 1 |  | 1000
2 | 单口校园网信息插座 | 1、86免工具快速拆卸单口面板+六类模块 2、面板采用快速拆卸设计，面板盖板从下方轻按即可打开，使用方便快捷。表面无螺丝孔，外型美观。面板表面带嵌入式图表及标签位置，配有电话和网络标签，可识别数据和语音端口，并配有防尘滑门用以保护模块、遮蔽灰尘和污物进入。背面使用交叉加强筋使面部安装后更平整，且具有防尘门半透明防误插功能。 3、材料：所有塑料材料采用ABS材质耐腐塑料， UL 94V-0 防火等级； | 个 | 9 |  | 40
3 | 双口校园网信息插座 | 1、86免工具快速拆卸双口面板+2个六类模块 2、面板采用快速拆卸设计，面板盖板从下方轻按即可打开，使用方便快捷。表面无螺丝孔，外型美观。面板表面带嵌入式图表及标签位置，配有电话和网络标签，可识别数据和语音端口，并配有防尘滑门用以保护模块、遮蔽灰尘和污物进入。背面使用交叉加强筋使面部安装后更平整，且具有防尘门半透明防误插功能。 3、材料：所有塑料材料采用ABS材质耐腐塑料， UL 94V-0 防火等级； | 个 | 3 |  | 68
4 | 六类四对非屏蔽双绞线 | 1、低烟无卤，线对隔离：一字或十字骨架； 2、标准：ANSI/TIA 568-C.2，ISO/IEC 11801:2008，YD/T926.3-2009；带宽：≥250MHz； | 米 | 45600 |  | 5.41
5 | 4芯蝶形用户光缆 | 低烟无卤，四芯蝶形单模光缆；芯数：4芯；光纤：G.657；护套：B2级阻燃护套。 | 米 | 100 |  | 4.8
6 | 2米单模跳纤 | SC-SC（单纤），用于OLT设备PON口连接，2米长度 | 根 | 23 |  | 40
七、 | 配管
1 | 线管 | 紧定式镀锌电线管 明敷 JDG20*1.6 | 米 | 1000 |  | 18.22
2 | 线管 | 紧定式镀锌电线管 暗敷 JDG20*1.6 | 米 | 1000 |  | 14.63
3 | 线管 | 紧定式镀锌电线管 暗敷 JDG25*1.6 | 米 | 1000 |  | 20.02
4 | 线管 | 紧定式镀锌电线管 吊顶内敷设 JDG20*1.6 | 米 | 1000 |  | 16.16
5 | 线管 | 紧定式镀锌电线管 吊顶内敷设 JDG25*1.6 | 米 | 1000 |  | 19.32
6 | 线管 | 刚性阻燃管吊顶内敷设 PVC20 | 米 | 1000 |  | 13.6
7 | 线管 | 刚性阻燃管暗敷 PVC20 | 米 | 1000 |  | 13.37
8 | 线管 | 刚性阻燃管暗敷 PVC25 | 米 | 1000 |  | 16.24
9 | 桥架 | 钢制槽式桥架 100*100 | 米 | 100 |  | 109.5
10 | 桥架 | 钢制槽式桥架 200*100 | 米 | 100 |  | 153.9
11 | 接线盒 | 接线盒（铁质） 暗装 | 个 | 50 |  | 6.46
12 | 接线盒 | 接线盒（铁质） 明装 | 个 | 50 |  | 10.17
合 计

## 04#东区看台
东区看台-综合布线
序号 | 设备名称 | 参数 | 单位 | 数量 | 品牌、型号 | 控制单价（元） | 投标单价（元） | 投标合计（元） | 备注
一、 | 工作区子系统
1 | 单口语音信息插座 | 1、86免工具快速拆卸单口面板+语音模块 2、面板采用快速拆卸设计，面板盖板从下方轻按即可打开，使用方便快捷。表面无螺丝孔，外型美观。面板表面带嵌入式图表及标签位置，配有电话和网络标签，可识别数据和语音端口，并配有防尘滑门用以保护模块、遮蔽灰尘和污物进入。背面使用交叉加强筋使面部安装后更平整，且具有防尘门半透明防误插功能。 3、材料：所有塑料材料采用ABS材质耐腐塑料， UL 94V-0 防火等级； | 个 | 6 |  | 40
2 | 单口校园网信息插座 | 1、86免工具快速拆卸单口面板+六类模块 2、面板采用快速拆卸设计，面板盖板从下方轻按即可打开，使用方便快捷。表面无螺丝孔，外型美观。面板表面带嵌入式图表及标签位置，配有电话和网络标签，可识别数据和语音端口，并配有防尘滑门用以保护模块、遮蔽灰尘和污物进入。背面使用交叉加强筋使面部安装后更平整，且具有防尘门半透明防误插功能。 3、材料：所有塑料材料采用ABS材质耐腐塑料， UL 94V-0 防火等级； | 个 | 29 |  | 40
3 | 双口校园网信息插座 | 1、86免工具快速拆卸双口面板+2个六类模块 2、面板采用快速拆卸设计，面板盖板从下方轻按即可打开，使用方便快捷。表面无螺丝孔，外型美观。面板表面带嵌入式图表及标签位置，配有电话和网络标签，可识别数据和语音端口，并配有防尘滑门用以保护模块、遮蔽灰尘和污物进入。背面使用交叉加强筋使面部安装后更平整，且具有防尘门半透明防误插功能。 3、材料：所有塑料材料采用ABS材质耐腐塑料， UL 94V-0 防火等级； | 个 | 2 |  | 68
4 | 六类四对非屏蔽双绞线 | 1、低烟无卤，线对隔离：一字或十字骨架； 2、标准：ANSI/TIA 568-C.2，ISO/IEC 11801:2008，YD/T926.3-2009；带宽：≥250MHz； | 米 | 585 |  | 5.41
5 | 六类四对非屏蔽跳线 | 六类UTP4对模块化跳线；长度：3米；标准：ANSI/TIA 568-C.2，ISO/IEC 11801:2008，IEC 61156-5-2009，YD/T926.3-2009；带宽：≥250MHz；拔插寿命：≥750次； | 根 | 33 |  | 37
6 | 语音跳线 | RJ11跳线；长度：3米。 | 根 | 6 |  | 24
二、 | 水平子系统
1 | 六类四对非屏蔽双绞线 | 1、低烟无卤，线对隔离：一字或十字骨架； 2、标准：ANSI/TIA 568-C.2，ISO/IEC 11801:2008，YD/T926.3-2009；带宽：≥250MHz； | 米 | 1520 |  | 5.41
2 | 4芯蝶形用户光缆 | 低烟无卤，四芯蝶形单模光缆；芯数：4芯；光纤：G.657；护套：B2级阻燃护套。 | 米 | 880 |  | 4.8
3 | 光纤熔接（含尾纤） | 光纤熔接服务，光纤链路调通服务及售后服务(含尾纤和接头) | 个 | 44 |  | 25
三、 | 主干线子系统
1 | 24芯室内万兆单模光纤 | 低烟无卤，24芯室内OS2标准零水峰单模光缆；纤芯规格：8.3\125um，符合ITU-T G.652.D标准；标准：ANSI/TIA 568-C.3，ISO/IEC11801:2008，YD/T1258-2005； | 米 | 160 |  | 9.2
四、 | 单体建筑接入
1 | 48芯光纤配线架(SC满配) | 48芯光纤配线架；出厂满配耦合器，尾纤； | 套 | 3 |  | 638
2 | 单模双工SC插头 | 单模双工SC插头 | 个 | 96 |  | 13
3 | 2米单模跳纤 | SC-SC（单纤），用于OLT设备PON口连接，2米长度 | 根 | 3 |  | 40
4 | 配线柜 | 19''，42U，宽x深=600mmx600mm；带跳线理线环、色标、固定附件、安装底座及底部走线孔；材质：冷扎钢板，主框架厚度≥2.0mm，其他配件厚度≥1.2mm，表面采用防腐防锈涂装。含1个8位PDU | 架 | 1 |  | 2480
5 | 2：16分光器 | 机架式光分路器；分光比：2:16；工作波长：不小于1260nm，不大于1650nm，含跳纤。 | 台 | 2 |  | 855
6 | 光纤熔接（含尾纤） | 光纤熔接服务，光纤链路调通服务及售后服务(含尾纤和接头) | 个 | 96 |  | 25
五、 | 设备网
1 | 全场景光纤配纤架（2分8） | 1、分体式设计前端带理纤功能。 2、支持左右出线要求,1U标准空间。 3、兼容室内室外接线要求，同时支持预端接光缆和熔接光缆的接入要求。 4、符合光纤配线架YD778和色漆GB/T9286标准2及要求。 5、采用托盘模块化设计，4个模块组件插槽支持即插即用。 6、支持兼容各种模块和光分路模块安装，及四组12芯室内水平光缆的直熔功能。 7、配线架有标识记录卡片及装置。 8、配合软件可支持2维码扫描功能，迅速读取光纤链路。 内置 SC12芯熔纤型模块1个 1 、支持全场景光纤配线架和光纤分光箱安装接口要求，含12个SC耦合器和12条SC尾纤 2、手动按压无需工具，实施方便快捷。 3、支持模块后部SC12芯室内单模熔接光缆安装要求，和模块前部SC跳线安装要求。 SC2分8分光模块1个 1、支持全场景光纤配线架和光纤分光箱安装接口要求 2、手动按压无需工具，方便快捷 3、支持模块前部2芯SC进缆，和模块前部8芯SC分光出缆功能 | 台 | 1 |  | 1000
2 | 六类四对非屏蔽双绞线 | 1、低烟无卤，线对隔离：一字或十字骨架； 2、标准：ANSI/TIA 568-C.2，ISO/IEC 11801:2008，YD/T926.3-2009；带宽：≥250MHz； | 米 | 2080 |  | 5.41
3 | 2米单模跳纤 | SC-SC（单纤），用于OLT设备PON口连接，2米长度 | 根 | 2 |  | 40
合 计

## 05#东区垃圾中转站
东区垃圾中转站-综合布线
序号 | 设备名称 | 参数 | 单位 | 数量 | 品牌、型号 | 控制单价（元） | 投标单价（元） | 投标合计（元） | 备注
一、 | 工作区子系统
1 | 单口语音信息插座 | 1、86免工具快速拆卸单口面板+语音模块 2、面板采用快速拆卸设计，面板盖板从下方轻按即可打开，使用方便快捷。表面无螺丝孔，外型美观。面板表面带嵌入式图表及标签位置，配有电话和网络标签，可识别数据和语音端口，并配有防尘滑门用以保护模块、遮蔽灰尘和污物进入。背面使用交叉加强筋使面部安装后更平整，且具有防尘门半透明防误插功能。 3、材料：所有塑料材料采用ABS材质耐腐塑料， UL 94V-0 防火等级； | 个 | 1 |  | 40
2 | 单口校园网信息插座 | 1、86免工具快速拆卸单口面板+六类模块 2、面板采用快速拆卸设计，面板盖板从下方轻按即可打开，使用方便快捷。表面无螺丝孔，外型美观。面板表面带嵌入式图表及标签位置，配有电话和网络标签，可识别数据和语音端口，并配有防尘滑门用以保护模块、遮蔽灰尘和污物进入。背面使用交叉加强筋使面部安装后更平整，且具有防尘门半透明防误插功能。 3、材料：所有塑料材料采用ABS材质耐腐塑料， UL 94V-0 防火等级； | 个 | 2 |  | 40
3 | 六类四对非屏蔽双绞线 | 1、低烟无卤，线对隔离：一字或十字骨架； 2、标准：ANSI/TIA 568-C.2，ISO/IEC 11801:2008，YD/T926.3-2009；带宽：≥250MHz； | 米 | 45 |  | 5.41
4 | 六类四对非屏蔽跳线 | 六类UTP4对模块化跳线；长度：3米；标准：ANSI/TIA 568-C.2，ISO/IEC 11801:2008，IEC 61156-5-2009，YD/T926.3-2009；带宽：≥250MHz；拔插寿命：≥750次； | 根 | 2 |  | 37
5 | 语音跳线 | RJ11跳线；长度：3米。 | 根 | 1 |  | 24
二、 | 水平子系统
1 | 六类四对非屏蔽双绞线 | 1、低烟无卤，线对隔离：一字或十字骨架； 2、标准：ANSI/TIA 568-C.2，ISO/IEC 11801:2008，YD/T926.3-2009；带宽：≥250MHz； | 米 | 80 |  | 5.41
2 | 4芯蝶形用户光缆 | 低烟无卤，四芯蝶形单模光缆；芯数：4芯；光纤：G.657；护套：B2级阻燃护套。 | 米 | 600 |  | 4.8
3 | 光纤熔接（含尾纤） | 光纤熔接服务，光纤链路调通服务及售后服务(含尾纤和接头) | 个 | 8 |  | 25
三、 | 设备网
1 | 六类四对非屏蔽双绞线 | 1、低烟无卤，线对隔离：一字或十字骨架； 2、标准：ANSI/TIA 568-C.2，ISO/IEC 11801:2008，YD/T926.3-2009；带宽：≥250MHz； | 米 | 240 |  | 5.41
2 | 2米单模跳纤 | SC-SC（单纤），用于OLT设备PON口连接，2米长度 | 根 | 2 |  | 40
合 计

## 06#变配电房
变配电房-综合布线
序号 | 设备名称 | 参数 | 数量 | 单位 | 品牌、型号 | 控制单价（元） | 投标单价（元） | 投标合计（元） | 备注
1 | 4芯室外万兆单模光纤 | 4芯室外OS2标准零水峰单模光缆；纤芯规格：8.3\125um，符合ITU-T G.652.D标准；标准：ANSI/TIA/EIA 568-B3，ISO/IEC11801，IEEE802.3ae； | 300 | 米 |  | 3.4
2 | 12u配线柜 | 19''，12U，宽x深=600mmx600mm；带跳线理线环、色标、固定附件、安装底座及底部走线孔；材质：冷扎钢板，主框架厚度≥2.0mm，其他配件厚度≥1.2mm，表面采用防腐防锈涂装。含1个8位PDU | 1 | 架 |  | 564.6
合 计

## 07#高层04号宿舍
高层04号宿舍-综合布线
序号 | 设备名称 | 参数 | 单位 | 数量 | 品牌、型号 | 控制单价（元） | 投标单价（元） | 投标合计（元） | 备注
一、 | 工作区子系统
1 | 单口语音信息插座 | 1、86免工具快速拆卸单口面板+语音模块 2、面板采用快速拆卸设计，面板盖板从下方轻按即可打开，使用方便快捷。表面无螺丝孔，外型美观。面板表面带嵌入式图表及标签位置，配有电话和网络标签，可识别数据和语音端口，并配有防尘滑门用以保护模块、遮蔽灰尘和污物进入。背面使用交叉加强筋使面部安装后更平整，且具有防尘门半透明防误插功能。 3、材料：所有塑料材料采用ABS材质耐腐塑料， UL 94V-0 防火等级； | 个 | 1 |  | 40
2 | 单口校园网信息插座 | 1、86免工具快速拆卸单口面板+六类模块 2、面板采用快速拆卸设计，面板盖板从下方轻按即可打开，使用方便快捷。表面无螺丝孔，外型美观。面板表面带嵌入式图表及标签位置，配有电话和网络标签，可识别数据和语音端口，并配有防尘滑门用以保护模块、遮蔽灰尘和污物进入。背面使用交叉加强筋使面部安装后更平整，且具有防尘门半透明防误插功能。 3、材料：所有塑料材料采用ABS材质耐腐塑料， UL 94V-0 防火等级； | 个 | 1869 |  | 40
3 | 双口校园网信息插座 | 1、86免工具快速拆卸双口面板+2个六类模块 2、面板采用快速拆卸设计，面板盖板从下方轻按即可打开，使用方便快捷。表面无螺丝孔，外型美观。面板表面带嵌入式图表及标签位置，配有电话和网络标签，可识别数据和语音端口，并配有防尘滑门用以保护模块、遮蔽灰尘和污物进入。背面使用交叉加强筋使面部安装后更平整，且具有防尘门半透明防误插功能。 3、材料：所有塑料材料采用ABS材质耐腐塑料， UL 94V-0 防火等级； | 个 | 2 |  | 68
4 | 六类四对非屏蔽双绞线 | 1、低烟无卤，线对隔离：一字或十字骨架； 2、标准：ANSI/TIA 568-C.2，ISO/IEC 11801:2008，YD/T926.3-2009；带宽：≥250MHz； | 米 | 28110 |  | 5.41
5 | 六类四对非屏蔽跳线 | 六类UTP4对模块化跳线；长度：3米；标准：ANSI/TIA 568-C.2，ISO/IEC 11801:2008，IEC 61156-5-2009，YD/T926.3-2009；带宽：≥250MHz；拔插寿命：≥750次； | 根 | 1873 |  | 37
6 | 语音跳线 | RJ11跳线；长度：3米。 | 根 | 1 |  | 24
二、 | 水平子系统
1 | 六类四对非屏蔽双绞线 | 1、低烟无卤，线对隔离：一字或十字骨架； 2、标准：ANSI/TIA 568-C.2，ISO/IEC 11801:2008，YD/T926.3-2009；带宽：≥250MHz； | 米 | 36880 |  | 5.41
2 | 4芯蝶形用户光缆 | 低烟无卤，四芯蝶形单模光缆；芯数：4芯；光纤：G.657；护套：B2级阻燃护套。 | 米 | 36880 |  | 4.8
3 | 光纤熔接（含尾纤） | 光纤熔接服务，光纤链路调通服务及售后服务(含尾纤和接头) | 个 | 1844 |  | 25
三、 | 主干线子系统
1 | 24芯室内万兆单模光纤 | 低烟无卤，24芯室内OS2标准零水峰单模光缆；纤芯规格：8.3\125um，符合ITU-T G.652.D标准；标准：ANSI/TIA 568-C.3，ISO/IEC11801:2008，YD/T1258-2005； | 米 | 1680 |  | 9.2
四、 | 管理间子系统
1 | 24芯光纤配线架(SC满配) | 24芯光纤配线架；出厂满配耦合器，尾纤； | 套 | 21 |  | 440
2 | 48芯光纤配线架(SC满配) | 48芯光纤配线架；出厂满配耦合器，尾纤； | 套 | 42 |  | 638
3 | 单模双工SC插头 | 单模双工SC插头 | 个 | 2348 |  | 13
4 | 2米单模跳纤 | SC-SC（单纤），用于OLT设备PON口连接，2米长度 | 根 | 21 |  | 40
5 | 配线柜 | 19''，42U，宽x深=600mmx600mm；带跳线理线环、色标、固定附件、安装底座及底部走线孔；材质：冷扎钢板，主框架厚度≥2.0mm，其他配件厚度≥1.2mm，表面采用防腐防锈涂装。含1个8位PDU | 架 | 21 |  | 2480
6 | 1：32分光器 | 机架式光分路器；分光比：1:32；工作波长：不小于1260nm，不大于1650nm，含跳纤。 | 台 | 21 |  | 1000
7 | 光纤熔接（含尾纤） | 光纤熔接服务，光纤链路调通服务及售后服务(含尾纤和接头) | 个 | 2348 |  | 25
五、 | 单体建筑接入
1 | 48芯光纤配线架(SC满配) | 48芯光纤配线架；出厂满配耦合器，尾纤； | 套 | 27 |  | 638
2 | 单模双工SC插头 | 单模双工SC插头 | 个 | 648 |  | 13
3 | 2米单模跳纤 | SC-SC（单纤），用于OLT设备PON口连接，2米长度 | 根 | 30 |  | 40
4 | 配线柜 | 19''，42U，宽x深=600mmx600mm；带跳线理线环、色标、固定附件、安装底座及底部走线孔；材质：冷扎钢板，主框架厚度≥2.0mm，其他配件厚度≥1.2mm，表面采用防腐防锈涂装。含1个8位PDU | 架 | 2 |  | 2480
5 | 2：16分光器 | 机架式光分路器；分光比：2:16；工作波长：不小于1260nm，不大于1650nm，含跳纤。 | 台 | 4 |  | 855
6 | 1：32分光器 | 机架式光分路器；分光比：1:32；工作波长：不小于1260nm，不大于1650nm，含跳纤。 | 台 | 1 |  | 1000
7 | 光纤熔接（含尾纤） | 光纤熔接服务，光纤链路调通服务及售后服务(含尾纤和接头) | 个 | 648 |  | 25
六、 | 设备网
1 | 全场景光纤配纤架（2分8） | 1、分体式设计前端带理纤功能。 2、支持左右出线要求,1U标准空间。 3、兼容室内室外接线要求，同时支持预端接光缆和熔接光缆的接入要求。 4、符合光纤配线架YD778和色漆GB/T9286标准2及要求。 5、采用托盘模块化设计，4个模块组件插槽支持即插即用。 6、支持兼容各种模块和光分路模块安装，及四组12芯室内水平光缆的直熔功能。 7、配线架有标识记录卡片及装置。 8、配合软件可支持2维码扫描功能，迅速读取光纤链路。 内置 SC12芯熔纤型模块1个 1 、支持全场景光纤配线架和光纤分光箱安装接口要求，含12个SC耦合器和12条SC尾纤 2、手动按压无需工具，实施方便快捷。 3、支持模块后部SC12芯室内单模熔接光缆安装要求，和模块前部SC跳线安装要求。 SC2分8分光模块1个 1、支持全场景光纤配线架和光纤分光箱安装接口要求 2、手动按压无需工具，方便快捷 3、支持模块前部2芯SC进缆，和模块前部8芯SC分光出缆功能 | 台 | 1 |  | 1000
2 | 单口校园网信息插座 | 1、86免工具快速拆卸单口面板+六类模块 2、面板采用快速拆卸设计，面板盖板从下方轻按即可打开，使用方便快捷。表面无螺丝孔，外型美观。面板表面带嵌入式图表及标签位置，配有电话和网络标签，可识别数据和语音端口，并配有防尘滑门用以保护模块、遮蔽灰尘和污物进入。背面使用交叉加强筋使面部安装后更平整，且具有防尘门半透明防误插功能。 3、材料：所有塑料材料采用ABS材质耐腐塑料， UL 94V-0 防火等级； | 个 | 4 |  | 40
3 | 六类四对非屏蔽双绞线 | 1、低烟无卤，线对隔离：一字或十字骨架； 2、标准：ANSI/TIA 568-C.2，ISO/IEC 11801:2008，YD/T926.3-2009；带宽：≥250MHz； | 米 | 20720 |  | 5.41
4 | 2米单模跳纤 | SC-SC（单纤），用于OLT设备PON口连接，2米长度 | 根 | 12 |  | 40
合 计

## 08#化工组团
化工组团-综合布线
序号 | 设备名称 | 参数 | 单位 | 数量 | 品牌、型号 | 控制单价（元） | 投标单价（元） | 投标合计（元） | 备注
一、 | 工作区子系统
1 | 单口语音信息插座 | 1、86免工具快速拆卸单口面板+语音模块 2、面板采用快速拆卸设计，面板盖板从下方轻按即可打开，使用方便快捷。表面无螺丝孔，外型美观。面板表面带嵌入式图表及标签位置，配有电话和网络标签，可识别数据和语音端口，并配有防尘滑门用以保护模块、遮蔽灰尘和污物进入。背面使用交叉加强筋使面部安装后更平整，且具有防尘门半透明防误插功能。 3、材料：所有塑料材料采用ABS材质耐腐塑料， UL 94V-0 防火等级； | 个 | 83 |  | 40
2 | 单口校园网信息插座 | 1、86免工具快速拆卸单口面板+六类模块 2、面板采用快速拆卸设计，面板盖板从下方轻按即可打开，使用方便快捷。表面无螺丝孔，外型美观。面板表面带嵌入式图表及标签位置，配有电话和网络标签，可识别数据和语音端口，并配有防尘滑门用以保护模块、遮蔽灰尘和污物进入。背面使用交叉加强筋使面部安装后更平整，且具有防尘门半透明防误插功能。 3、材料：所有塑料材料采用ABS材质耐腐塑料， UL 94V-0 防火等级； | 个 | 935 |  | 40
3 | 双口校园网信息插座 | 1、86免工具快速拆卸双口面板+2个六类模块 2、面板采用快速拆卸设计，面板盖板从下方轻按即可打开，使用方便快捷。表面无螺丝孔，外型美观。面板表面带嵌入式图表及标签位置，配有电话和网络标签，可识别数据和语音端口，并配有防尘滑门用以保护模块、遮蔽灰尘和污物进入。背面使用交叉加强筋使面部安装后更平整，且具有防尘门半透明防误插功能。 3、材料：所有塑料材料采用ABS材质耐腐塑料， UL 94V-0 防火等级； | 个 | 12 |  | 68
4 | 六类四对非屏蔽双绞线 | 1、低烟无卤，线对隔离：一字或十字骨架； 2、标准：ANSI/TIA 568-C.2，ISO/IEC 11801:2008，YD/T926.3-2009；带宽：≥250MHz； | 米 | 15630 |  | 5.41
5 | 六类四对非屏蔽跳线 | 六类UTP4对模块化跳线；长度：3米；标准：ANSI/TIA 568-C.2，ISO/IEC 11801:2008，IEC 61156-5-2009，YD/T926.3-2009；带宽：≥250MHz；拔插寿命：≥750次； | 根 | 959 |  | 37
6 | 语音跳线 | RJ11跳线；长度：3米。 | 根 | 83 |  | 24
二、 | 水平子系统
1 | 六类四对非屏蔽双绞线 | 1、低烟无卤，线对隔离：一字或十字骨架； 2、标准：ANSI/TIA 568-C.2，ISO/IEC 11801:2008，YD/T926.3-2009；带宽：≥250MHz； | 米 | 36480 |  | 5.41
2 | 4芯蝶形用户光缆 | 低烟无卤，四芯蝶形单模光缆；芯数：4芯；光纤：G.657；护套：B2级阻燃护套。 | 米 | 24480 |  | 4.8
3 | 光纤熔接（含尾纤） | 光纤熔接服务，光纤链路调通服务及售后服务(含尾纤和接头) | 个 | 1224 |  | 25
三、 | 主干线子系统
1 | 24芯室内万兆单模光纤 | 低烟无卤，24芯室内OS2标准零水峰单模光缆；纤芯规格：8.3\125um，符合ITU-T G.652.D标准；标准：ANSI/TIA 568-C.3，ISO/IEC11801:2008，YD/T1258-2005； | 米 | 960 |  | 9.2
四、 | 管理间子系统
1 | 24芯光纤配线架(SC满配) | 24芯光纤配线架；出厂满配耦合器，尾纤； | 套 | 12 |  | 440
2 | 48芯光纤配线架(SC满配) | 48芯光纤配线架；出厂满配耦合器，尾纤； | 套 | 30 |  | 638
3 | 单模双工SC插头 | 单模双工SC插头 | 个 | 1512 |  | 13
4 | 2米单模跳纤 | SC-SC（单纤），用于OLT设备PON口连接，2米长度 | 根 | 24 |  | 40
5 | 配线柜 | 19''，42U，宽x深=600mmx600mm；带跳线理线环、色标、固定附件、安装底座及底部走线孔；材质：冷扎钢板，主框架厚度≥2.0mm，其他配件厚度≥1.2mm，表面采用防腐防锈涂装。含1个8位PDU | 架 | 12 |  | 2480
6 | 2：16分光器 | 机架式光分路器；分光比：2:16；工作波长：不小于1260nm，不大于1650nm，含跳纤。 | 台 | 23 |  | 855
7 | 光纤熔接（含尾纤） | 光纤熔接服务，光纤链路调通服务及售后服务(含尾纤和接头) | 个 | 1512 |  | 25
五、 | 单体建筑接入
1 | 48芯光纤配线架(SC满配) | 48芯光纤配线架；出厂满配耦合器，尾纤； | 套 | 13 |  | 638
2 | 单模双工SC插头 | 单模双工SC插头 | 个 | 432 |  | 13
3 | 2米单模跳纤 | SC-SC（单纤），用于OLT设备PON口连接，2米长度 | 根 | 14 |  | 40
4 | 配线柜 | 19''，42U，宽x深=600mmx600mm；带跳线理线环、色标、固定附件、安装底座及底部走线孔；材质：冷扎钢板，主框架厚度≥2.0mm，其他配件厚度≥1.2mm，表面采用防腐防锈涂装。含1个8位PDU | 架 | 1 |  | 2480
5 | 2：16分光器 | 机架式光分路器；分光比：2:16；工作波长：不小于1260nm，不大于1650nm，含跳纤。 | 台 | 4 |  | 855
6 | 光纤熔接（含尾纤） | 光纤熔接服务，光纤链路调通服务及售后服务(含尾纤和接头) | 个 | 432 |  | 25
六、 | 设备网
1 | 全场景光纤配纤架（2分8） | 1、分体式设计前端带理纤功能。 2、支持左右出线要求,1U标准空间。 3、兼容室内室外接线要求，同时支持预端接光缆和熔接光缆的接入要求。 4、符合光纤配线架YD778和色漆GB/T9286标准2及要求。 5、采用托盘模块化设计，4个模块组件插槽支持即插即用。 6、支持兼容各种模块和光分路模块安装，及四组12芯室内水平光缆的直熔功能。 7、配线架有标识记录卡片及装置。 8、配合软件可支持2维码扫描功能，迅速读取光纤链路。 内置 SC12芯熔纤型模块1个 1 、支持全场景光纤配线架和光纤分光箱安装接口要求，含12个SC耦合器和12条SC尾纤 2、手动按压无需工具，实施方便快捷。 3、支持模块后部SC12芯室内单模熔接光缆安装要求，和模块前部SC跳线安装要求。 SC2分8分光模块1个 1、支持全场景光纤配线架和光纤分光箱安装接口要求 2、手动按压无需工具，方便快捷 3、支持模块前部2芯SC进缆，和模块前部8芯SC分光出缆功能 | 台 | 2 |  | 1000
2 | 单口校园网信息插座 | 1、86免工具快速拆卸单口面板+六类模块 2、面板采用快速拆卸设计，面板盖板从下方轻按即可打开，使用方便快捷。表面无螺丝孔，外型美观。面板表面带嵌入式图表及标签位置，配有电话和网络标签，可识别数据和语音端口，并配有防尘滑门用以保护模块、遮蔽灰尘和污物进入。背面使用交叉加强筋使面部安装后更平整，且具有防尘门半透明防误插功能。 3、材料：所有塑料材料采用ABS材质耐腐塑料， UL 94V-0 防火等级； | 个 | 3 |  | 40
3 | 六类四对非屏蔽双绞线 | 1、低烟无卤，线对隔离：一字或十字骨架； 2、标准：ANSI/TIA 568-C.2，ISO/IEC 11801:2008，YD/T926.3-2009；带宽：≥250MHz； | 米 | 58160 |  | 5.41
4 | 2米单模跳纤 | SC-SC（单纤），用于OLT设备PON口连接，2米长度 | 根 | 13 |  | 40
合 计

## 9#一食堂
一食堂-综合布线
序号 | 设备名称 | 参数 | 单位 | 数量 | 品牌、型号 | 控制单价（元） | 投标单价（元） | 投标合计（元） | 备注
一、 | 工作区子系统
1 | 单口语音信息插座 | 1、86免工具快速拆卸单口面板+语音模块 2、面板采用快速拆卸设计，面板盖板从下方轻按即可打开，使用方便快捷。表面无螺丝孔，外型美观。面板表面带嵌入式图表及标签位置，配有电话和网络标签，可识别数据和语音端口，并配有防尘滑门用以保护模块、遮蔽灰尘和污物进入。背面使用交叉加强筋使面部安装后更平整，且具有防尘门半透明防误插功能。 3、材料：所有塑料材料采用ABS材质耐腐塑料， UL 94V-0 防火等级； | 个 | 2 |  | 40
2 | 双口语音信息插座 | 1、86免工具快速拆卸双口面板+2个语音模块 2、面板采用快速拆卸设计，面板盖板从下方轻按即可打开，使用方便快捷。表面无螺丝孔，外型美观。面板表面带嵌入式图表及标签位置，配有电话和网络标签，可识别数据和语音端口，并配有防尘滑门用以保护模块、遮蔽灰尘和污物进入。背面使用交叉加强筋使面部安装后更平整，且具有防尘门半透明防误插功能。 3、材料：所有塑料材料采用ABS材质耐腐塑料， UL 94V-0 防火等级； | 个 | 4 |  | 68
3 | 单口校园网信息插座 | 1、86免工具快速拆卸单口面板+六类模块 2、面板采用快速拆卸设计，面板盖板从下方轻按即可打开，使用方便快捷。表面无螺丝孔，外型美观。面板表面带嵌入式图表及标签位置，配有电话和网络标签，可识别数据和语音端口，并配有防尘滑门用以保护模块、遮蔽灰尘和污物进入。背面使用交叉加强筋使面部安装后更平整，且具有防尘门半透明防误插功能。 3、材料：所有塑料材料采用ABS材质耐腐塑料， UL 94V-0 防火等级； | 个 | 42 |  | 40
4 | 双口校园网信息插座 | 1、86免工具快速拆卸双口面板+2个六类模块 2、面板采用快速拆卸设计，面板盖板从下方轻按即可打开，使用方便快捷。表面无螺丝孔，外型美观。面板表面带嵌入式图表及标签位置，配有电话和网络标签，可识别数据和语音端口，并配有防尘滑门用以保护模块、遮蔽灰尘和污物进入。背面使用交叉加强筋使面部安装后更平整，且具有防尘门半透明防误插功能。 3、材料：所有塑料材料采用ABS材质耐腐塑料， UL 94V-0 防火等级； | 个 | 4 |  | 68
5 | 六类四对非屏蔽双绞线 | 1、低烟无卤，线对隔离：一字或十字骨架； 2、标准：ANSI/TIA 568-C.2，ISO/IEC 11801:2008，YD/T926.3-2009；带宽：≥250MHz； | 米 | 900 |  | 5.41
6 | 六类四对非屏蔽跳线 | 六类UTP4对模块化跳线；长度：3米；标准：ANSI/TIA 568-C.2，ISO/IEC 11801:2008，IEC 61156-5-2009，YD/T926.3-2009；带宽：≥250MHz；拔插寿命：≥750次； | 根 | 50 |  | 37
7 | 语音跳线 | RJ11跳线；长度：3米。 | 根 | 10 |  | 24
二、 | 水平子系统
1 | 六类四对非屏蔽双绞线 | 1、低烟无卤，线对隔离：一字或十字骨架； 2、标准：ANSI/TIA 568-C.2，ISO/IEC 11801:2008，YD/T926.3-2009；带宽：≥250MHz； | 米 | 1760 |  | 5.41
2 | 4芯蝶形用户光缆 | 低烟无卤，四芯蝶形单模光缆；芯数：4芯；光纤：G.657；护套：B2级阻燃护套。 | 米 | 960 |  | 4.8
3 | 光纤熔接（含尾纤） | 光纤熔接服务，光纤链路调通服务及售后服务(含尾纤和接头) | 个 | 48 |  | 25
三、 | 主干线子系统
1 | 24芯室内万兆单模光纤 | 低烟无卤，24芯室内OS2标准零水峰单模光缆；纤芯规格：8.3\125um，符合ITU-T G.652.D标准；标准：ANSI/TIA 568-C.3，ISO/IEC11801:2008，YD/T1258-2005； | 米 | 160 |  | 9.2
四、 | 管理间子系统
1 | 24芯光纤配线架(SC满配) | 24芯光纤配线架；出厂满配耦合器，尾纤； | 套 | 3 |  | 440
2 | 48芯光纤配线架(SC满配) | 48芯光纤配线架；出厂满配耦合器，尾纤； | 套 | 3 |  | 638
3 | 单模双工SC插头 | 单模双工SC插头 | 个 | 120 |  | 13
4 | 2米单模跳纤 | SC-SC（单纤），用于OLT设备PON口连接，2米长度 | 根 | 4 |  | 40
5 | 配线柜 | 19''，42U，宽x深=600mmx600mm；带跳线理线环、色标、固定附件、安装底座及底部走线孔；材质：冷扎钢板，主框架厚度≥2.0mm，其他配件厚度≥1.2mm，表面采用防腐防锈涂装。含1个8位PDU | 架 | 3 |  | 2480
6 | 2：16分光器 | 机架式光分路器；分光比：2:16；工作波长：不小于1260nm，不大于1650nm，含跳纤。 | 台 | 3 |  | 855
7 | 光纤熔接（含尾纤） | 光纤熔接服务，光纤链路调通服务及售后服务(含尾纤和接头) | 个 | 120 |  | 25
五、 | 单体建筑接入
1 | 48芯光纤配线架(SC满配) | 48芯光纤配线架；出厂满配耦合器，尾纤； | 套 | 6 |  | 638
2 | 单模双工SC插头 | 单模双工SC插头 | 个 | 120 |  | 13
3 | 2米单模跳纤 | SC-SC（单纤），用于OLT设备PON口连接，2米长度 | 根 | 3 |  | 40
4 | 配线柜 | 19''，42U，宽x深=600mmx600mm；带跳线理线环、色标、固定附件、安装底座及底部走线孔；材质：冷扎钢板，主框架厚度≥2.0mm，其他配件厚度≥1.2mm，表面采用防腐防锈涂装。含1个8位PDU | 架 | 1 |  | 2480
5 | 2：16分光器 | 机架式光分路器；分光比：2:16；工作波长：不小于1260nm，不大于1650nm，含跳纤。 | 台 | 2 |  | 855
6 | 光纤熔接（含尾纤） | 光纤熔接服务，光纤链路调通服务及售后服务(含尾纤和接头) | 个 | 120 |  | 25
六、 | 设备网
1 | 1：32分光器 | 机架式光分路器；分光比：1:32；工作波长：不小于1260nm，不大于1650nm，含跳纤。 | 台 | 2 |  | 1000
2 | 单口校园网信息插座 | 1、86免工具快速拆卸单口面板+六类模块 2、面板采用快速拆卸设计，面板盖板从下方轻按即可打开，使用方便快捷。表面无螺丝孔，外型美观。面板表面带嵌入式图表及标签位置，配有电话和网络标签，可识别数据和语音端口，并配有防尘滑门用以保护模块、遮蔽灰尘和污物进入。背面使用交叉加强筋使面部安装后更平整，且具有防尘门半透明防误插功能。 3、材料：所有塑料材料采用ABS材质耐腐塑料， UL 94V-0 防火等级； | 个 | 14 |  | 40
3 | 双口校园网信息插座 | 1、86免工具快速拆卸双口面板+2个六类模块 2、面板采用快速拆卸设计，面板盖板从下方轻按即可打开，使用方便快捷。表面无螺丝孔，外型美观。面板表面带嵌入式图表及标签位置，配有电话和网络标签，可识别数据和语音端口，并配有防尘滑门用以保护模块、遮蔽灰尘和污物进入。背面使用交叉加强筋使面部安装后更平整，且具有防尘门半透明防误插功能。 3、材料：所有塑料材料采用ABS材质耐腐塑料， UL 94V-0 防火等级； | 个 | 2 |  | 68
4 | 六类四对非屏蔽双绞线 | 1、低烟无卤，线对隔离：一字或十字骨架； 2、标准：ANSI/TIA 568-C.2，ISO/IEC 11801:2008，YD/T926.3-2009；带宽：≥250MHz； | 米 | 19520 |  | 5.41
5 | 2米单模跳纤 | SC-SC（单纤），用于OLT设备PON口连接，2米长度 | 根 | 9 |  | 40
合 计

## 10#副体育馆
副体育馆-综合布线
序号 | 设备名称 | 参数 | 单位 | 数量 | 品牌、型号 | 控制单价（元） | 投标单价（元） | 投标合计（元） | 备注
一、 | 工作区子系统
1 | 单口语音信息插座 | 1、86免工具快速拆卸单口面板+语音模块 2、面板采用快速拆卸设计，面板盖板从下方轻按即可打开，使用方便快捷。表面无螺丝孔，外型美观。面板表面带嵌入式图表及标签位置，配有电话和网络标签，可识别数据和语音端口，并配有防尘滑门用以保护模块、遮蔽灰尘和污物进入。背面使用交叉加强筋使面部安装后更平整，且具有防尘门半透明防误插功能。 3、材料：所有塑料材料采用ABS材质耐腐塑料， UL 94V-0 防火等级； | 个 | 15 |  | 40
2 | 单口校园网信息插座 | 1、86免工具快速拆卸单口面板+六类模块 2、面板采用快速拆卸设计，面板盖板从下方轻按即可打开，使用方便快捷。表面无螺丝孔，外型美观。面板表面带嵌入式图表及标签位置，配有电话和网络标签，可识别数据和语音端口，并配有防尘滑门用以保护模块、遮蔽灰尘和污物进入。背面使用交叉加强筋使面部安装后更平整，且具有防尘门半透明防误插功能。 3、材料：所有塑料材料采用ABS材质耐腐塑料， UL 94V-0 防火等级； | 个 | 27 |  | 40
3 | 双口校园网信息插座 | 1、86免工具快速拆卸双口面板+2个六类模块 2、面板采用快速拆卸设计，面板盖板从下方轻按即可打开，使用方便快捷。表面无螺丝孔，外型美观。面板表面带嵌入式图表及标签位置，配有电话和网络标签，可识别数据和语音端口，并配有防尘滑门用以保护模块、遮蔽灰尘和污物进入。背面使用交叉加强筋使面部安装后更平整，且具有防尘门半透明防误插功能。 3、材料：所有塑料材料采用ABS材质耐腐塑料， UL 94V-0 防火等级； | 个 | 56 |  | 68
4 | 六类四对非屏蔽双绞线 | 1、低烟无卤，线对隔离：一字或十字骨架； 2、标准：ANSI/TIA 568-C.2，ISO/IEC 11801:2008，YD/T926.3-2009；带宽：≥250MHz； | 米 | 2310 |  | 5.41
5 | 六类四对非屏蔽跳线 | 六类UTP4对模块化跳线；长度：3米；标准：ANSI/TIA 568-C.2，ISO/IEC 11801:2008，IEC 61156-5-2009，YD/T926.3-2009；带宽：≥250MHz；拔插寿命：≥750次； | 根 | 139 |  | 37
6 | 语音跳线 | RJ11跳线；长度：3米。 | 根 | 15 |  | 24
二、 | 水平子系统
1 | 六类四对非屏蔽双绞线 | 1、低烟无卤，线对隔离：一字或十字骨架； 2、标准：ANSI/TIA 568-C.2，ISO/IEC 11801:2008，YD/T926.3-2009；带宽：≥250MHz； | 米 | 6320 |  | 5.41
2 | 4芯蝶形用户光缆 | 低烟无卤，四芯蝶形单模光缆；芯数：4芯；光纤：G.657；护套：B2级阻燃护套。 | 米 | 4000 |  | 4.8
3 | 光纤熔接（含尾纤） | 光纤熔接服务，光纤链路调通服务及售后服务(含尾纤和接头) | 个 | 200 |  | 25
三、 | 主干线子系统
1 | 24芯室内万兆单模光纤 | 低烟无卤，24芯室内OS2标准零水峰单模光缆；纤芯规格：8.3\125um，符合ITU-T G.652.D标准；标准：ANSI/TIA 568-C.3，ISO/IEC11801:2008，YD/T1258-2005； | 米 | 160 |  | 9.2
四、 | 管理间子系统
1 | 24芯光纤配线架(SC满配) | 24芯光纤配线架；出厂满配耦合器，尾纤； | 套 | 1 |  | 440
2 | 48芯光纤配线架(SC满配) | 48芯光纤配线架；出厂满配耦合器，尾纤； | 套 | 3 |  | 638
3 | 单模双工SC插头 | 单模双工SC插头 | 个 | 224 |  | 13
4 | 2米单模跳纤 | SC-SC（单纤），用于OLT设备PON口连接，2米长度 | 根 | 2 |  | 40
5 | 配线柜 | 19''，42U，宽x深=600mmx600mm；带跳线理线环、色标、固定附件、安装底座及底部走线孔；材质：冷扎钢板，主框架厚度≥2.0mm，其他配件厚度≥1.2mm，表面采用防腐防锈涂装。含1个8位PDU | 架 | 1 |  | 2480
6 | 2：16分光器 | 机架式光分路器；分光比：2:16；工作波长：不小于1260nm，不大于1650nm，含跳纤。 | 台 | 3 |  | 855
7 | 光纤熔接（含尾纤） | 光纤熔接服务，光纤链路调通服务及售后服务(含尾纤和接头) | 个 | 224 |  | 25
五、 | 单体建筑接入
1 | 24芯光纤配线架(SC满配) | 24芯光纤配线架；出厂满配耦合器，尾纤； | 套 | 1 |  | 440
2 | 48芯光纤配线架(SC满配) | 48芯光纤配线架；出厂满配耦合器，尾纤； | 套 | 4 |  | 638
3 | 单模双工SC插头 | 单模双工SC插头 | 个 | 48 |  | 13
4 | 2米单模跳纤 | SC-SC（单纤），用于OLT设备PON口连接，2米长度 | 根 | 2 |  | 40
5 | 配线柜 | 19''，42U，宽x深=600mmx600mm；带跳线理线环、色标、固定附件、安装底座及底部走线孔；材质：冷扎钢板，主框架厚度≥2.0mm，其他配件厚度≥1.2mm，表面采用防腐防锈涂装。含1个8位PDU | 架 | 1 |  | 2480
6 | 2：16分光器 | 机架式光分路器；分光比：2:16；工作波长：不小于1260nm，不大于1650nm，含跳纤。 | 台 | 3 |  | 855
7 | 光纤熔接（含尾纤） | 光纤熔接服务，光纤链路调通服务及售后服务(含尾纤和接头) | 个 | 48 |  | 25
六、 | 设备网
1 | 全场景光纤配纤架（2分8） | 1、分体式设计前端带理纤功能。 2、支持左右出线要求,1U标准空间。 3、兼容室内室外接线要求，同时支持预端接光缆和熔接光缆的接入要求。 4、符合光纤配线架YD778和色漆GB/T9286标准2及要求。 5、采用托盘模块化设计，4个模块组件插槽支持即插即用。 6、支持兼容各种模块和光分路模块安装，及四组12芯室内水平光缆的直熔功能。 7、配线架有标识记录卡片及装置。 8、配合软件可支持2维码扫描功能，迅速读取光纤链路。 内置 SC12芯熔纤型模块1个 1 、支持全场景光纤配线架和光纤分光箱安装接口要求，含12个SC耦合器和12条SC尾纤 2、手动按压无需工具，实施方便快捷。 3、支持模块后部SC12芯室内单模熔接光缆安装要求，和模块前部SC跳线安装要求。 SC2分8分光模块1个 1、支持全场景光纤配线架和光纤分光箱安装接口要求 2、手动按压无需工具，方便快捷 3、支持模块前部2芯SC进缆，和模块前部8芯SC分光出缆功能 | 台 | 2 |  | 1000
2 | 单口校园网信息插座 | 1、86免工具快速拆卸单口面板+六类模块 2、面板采用快速拆卸设计，面板盖板从下方轻按即可打开，使用方便快捷。表面无螺丝孔，外型美观。面板表面带嵌入式图表及标签位置，配有电话和网络标签，可识别数据和语音端口，并配有防尘滑门用以保护模块、遮蔽灰尘和污物进入。背面使用交叉加强筋使面部安装后更平整，且具有防尘门半透明防误插功能。 3、材料：所有塑料材料采用ABS材质耐腐塑料， UL 94V-0 防火等级； | 个 | 3 |  | 40
3 | 六类四对非屏蔽双绞线 | 1、低烟无卤，线对隔离：一字或十字骨架； 2、标准：ANSI/TIA 568-C.2，ISO/IEC 11801:2008，YD/T926.3-2009；带宽：≥250MHz； | 米 | 5200 |  | 5.41
4 | 2米单模跳纤 | SC-SC（单纤），用于OLT设备PON口连接，2米长度 | 根 | 3 |  | 40
合 计

## 11#汽车学院
汽车学院-综合布线
序号 | 设备名称 | 参数 | 单位 | 数量 | 品牌、型号 | 控制单价（元） | 投标单价（元） | 投标合计（元） | 备注
一、 | 工作区子系统
1 | 单口语音信息插座 | 1、86免工具快速拆卸单口面板+语音模块 2、面板采用快速拆卸设计，面板盖板从下方轻按即可打开，使用方便快捷。表面无螺丝孔，外型美观。面板表面带嵌入式图表及标签位置，配有电话和网络标签，可识别数据和语音端口，并配有防尘滑门用以保护模块、遮蔽灰尘和污物进入。背面使用交叉加强筋使面部安装后更平整，且具有防尘门半透明防误插功能。 3、材料：所有塑料材料采用ABS材质耐腐塑料， UL 94V-0 防火等级； | 个 | 26 |  | 40
2 | 双口校园网信息插座 | 1、86免工具快速拆卸双口面板+2个六类模块 2、面板采用快速拆卸设计，面板盖板从下方轻按即可打开，使用方便快捷。表面无螺丝孔，外型美观。面板表面带嵌入式图表及标签位置，配有电话和网络标签，可识别数据和语音端口，并配有防尘滑门用以保护模块、遮蔽灰尘和污物进入。背面使用交叉加强筋使面部安装后更平整，且具有防尘门半透明防误插功能。 3、材料：所有塑料材料采用ABS材质耐腐塑料， UL 94V-0 防火等级； | 个 | 162 |  | 68
3 | 六类四对非屏蔽双绞线 | 1、低烟无卤，线对隔离：一字或十字骨架； 2、标准：ANSI/TIA 568-C.2，ISO/IEC 11801:2008，YD/T926.3-2009；带宽：≥250MHz； | 米 | 5250 |  | 5.41
4 | 六类四对非屏蔽跳线 | 六类UTP4对模块化跳线；长度：3米；标准：ANSI/TIA 568-C.2，ISO/IEC 11801:2008，IEC 61156-5-2009，YD/T926.3-2009；带宽：≥250MHz；拔插寿命：≥750次； | 根 | 324 |  | 37
5 | 语音跳线 | RJ11跳线；长度：3米。 | 根 | 26 |  | 24
二、 | 水平子系统
1 | 六类四对非屏蔽双绞线 | 1、低烟无卤，线对隔离：一字或十字骨架； 2、标准：ANSI/TIA 568-C.2，ISO/IEC 11801:2008，YD/T926.3-2009；带宽：≥250MHz； | 米 | 13360 |  | 5.41
2 | 4芯蝶形用户光缆 | 低烟无卤，四芯蝶形单模光缆；芯数：4芯；光纤：G.657；护套：B2级阻燃护套。 | 米 | 7840 |  | 4.8
3 | 光纤熔接（含尾纤） | 光纤熔接服务，光纤链路调通服务及售后服务(含尾纤和接头) | 个 | 392 |  | 25
三、 | 主干线子系统
1 | 24芯室内万兆单模光纤 | 低烟无卤，24芯室内OS2标准零水峰单模光缆；纤芯规格：8.3\125um，符合ITU-T G.652.D标准；标准：ANSI/TIA 568-C.3，ISO/IEC11801:2008，YD/T1258-2005； | 米 | 560 |  | 9.2
四、 | 管理间子系统
1 | 24芯光纤配线架(SC满配) | 24芯光纤配线架；出厂满配耦合器，尾纤； | 套 | 7 |  | 440
2 | 48芯光纤配线架(SC满配) | 48芯光纤配线架；出厂满配耦合器，尾纤； | 套 | 10 |  | 638
3 | 单模双工SC插头 | 单模双工SC插头 | 个 | 560 |  | 13
4 | 2米单模跳纤 | SC-SC（单纤），用于OLT设备PON口连接，2米长度 | 根 | 7 |  | 40
5 | 配线柜 | 19''，42U，宽x深=600mmx600mm；带跳线理线环、色标、固定附件、安装底座及底部走线孔；材质：冷扎钢板，主框架厚度≥2.0mm，其他配件厚度≥1.2mm，表面采用防腐防锈涂装。含1个8位PDU | 架 | 7 |  | 2480
6 | 2：16分光器 | 机架式光分路器；分光比：2:16；工作波长：不小于1260nm，不大于1650nm，含跳纤。 | 台 | 8 |  | 855
7 | 光纤熔接（含尾纤） | 光纤熔接服务，光纤链路调通服务及售后服务(含尾纤和接头) | 个 | 560 |  | 25
五、 | 单体建筑接入
1 | 48芯光纤配线架(SC满配) | 48芯光纤配线架；出厂满配耦合器，尾纤； | 套 | 9 |  | 638
2 | 单模双工SC插头 | 单模双工SC插头 | 个 | 312 |  | 13
3 | 2米单模跳纤 | SC-SC（单纤），用于OLT设备PON口连接，2米长度 | 根 | 14 |  | 40
4 | 配线柜 | 19''，42U，宽x深=600mmx600mm；带跳线理线环、色标、固定附件、安装底座及底部走线孔；材质：冷扎钢板，主框架厚度≥2.0mm，其他配件厚度≥1.2mm，表面采用防腐防锈涂装。含1个8位PDU | 架 | 1 |  | 2480
5 | 2：16分光器 | 机架式光分路器；分光比：2:16；工作波长：不小于1260nm，不大于1650nm，含跳纤。 | 台 | 4 |  | 855
6 | 光纤熔接（含尾纤） | 光纤熔接服务，光纤链路调通服务及售后服务(含尾纤和接头) | 个 | 312 |  | 25
六、 | 设备网
1 | 全场景光纤配纤架（2分8） | 1、分体式设计前端带理纤功能。 2、支持左右出线要求,1U标准空间。 3、兼容室内室外接线要求，同时支持预端接光缆和熔接光缆的接入要求。 4、符合光纤配线架YD778和色漆GB/T9286标准2及要求。 5、采用托盘模块化设计，4个模块组件插槽支持即插即用。 6、支持兼容各种模块和光分路模块安装，及四组12芯室内水平光缆的直熔功能。 7、配线架有标识记录卡片及装置。 8、配合软件可支持2维码扫描功能，迅速读取光纤链路。 内置 SC12芯熔纤型模块1个 1 、支持全场景光纤配线架和光纤分光箱安装接口要求，含12个SC耦合器和12条SC尾纤 2、手动按压无需工具，实施方便快捷。 3、支持模块后部SC12芯室内单模熔接光缆安装要求，和模块前部SC跳线安装要求。 SC2分8分光模块1个 1、支持全场景光纤配线架和光纤分光箱安装接口要求 2、手动按压无需工具，方便快捷 3、支持模块前部2芯SC进缆，和模块前部8芯SC分光出缆功能 | 台 | 1 |  | 1000
2 | 单口校园网信息插座 | 1、86免工具快速拆卸单口面板+六类模块 2、面板采用快速拆卸设计，面板盖板从下方轻按即可打开，使用方便快捷。表面无螺丝孔，外型美观。面板表面带嵌入式图表及标签位置，配有电话和网络标签，可识别数据和语音端口，并配有防尘滑门用以保护模块、遮蔽灰尘和污物进入。背面使用交叉加强筋使面部安装后更平整，且具有防尘门半透明防误插功能。 3、材料：所有塑料材料采用ABS材质耐腐塑料， UL 94V-0 防火等级； | 个 | 3 |  | 40
3 | 六类四对非屏蔽双绞线 | 1、低烟无卤，线对隔离：一字或十字骨架； 2、标准：ANSI/TIA 568-C.2，ISO/IEC 11801:2008，YD/T926.3-2009；带宽：≥250MHz； | 米 | 20320 |  | 5.41
4 | 2米单模跳纤 | SC-SC（单纤），用于OLT设备PON口连接，2米长度 | 根 | 8 |  | 40
合 计

## 12#机械工程学院
机械工程学院-综合布线
序号 | 设备名称 | 参数 | 单位 | 数量 | 品牌、型号 | 控制单价（元） | 投标单价（元） | 投标合计（元） | 备注
一、 | 工作区子系统
1 | 单口语音信息插座 | 1、86免工具快速拆卸单口面板+语音模块 2、面板采用快速拆卸设计，面板盖板从下方轻按即可打开，使用方便快捷。表面无螺丝孔，外型美观。面板表面带嵌入式图表及标签位置，配有电话和网络标签，可识别数据和语音端口，并配有防尘滑门用以保护模块、遮蔽灰尘和污物进入。背面使用交叉加强筋使面部安装后更平整，且具有防尘门半透明防误插功能。 3、材料：所有塑料材料采用ABS材质耐腐塑料， UL 94V-0 防火等级； | 个 | 59 |  | 40
2 | 单口校园网信息插座 | 1、86免工具快速拆卸单口面板+六类模块 2、面板采用快速拆卸设计，面板盖板从下方轻按即可打开，使用方便快捷。表面无螺丝孔，外型美观。面板表面带嵌入式图表及标签位置，配有电话和网络标签，可识别数据和语音端口，并配有防尘滑门用以保护模块、遮蔽灰尘和污物进入。背面使用交叉加强筋使面部安装后更平整，且具有防尘门半透明防误插功能。 3、材料：所有塑料材料采用ABS材质耐腐塑料， UL 94V-0 防火等级； | 个 | 22 |  | 40
3 | 双口校园网信息插座 | 1、86免工具快速拆卸双口面板+2个六类模块 2、面板采用快速拆卸设计，面板盖板从下方轻按即可打开，使用方便快捷。表面无螺丝孔，外型美观。面板表面带嵌入式图表及标签位置，配有电话和网络标签，可识别数据和语音端口，并配有防尘滑门用以保护模块、遮蔽灰尘和污物进入。背面使用交叉加强筋使面部安装后更平整，且具有防尘门半透明防误插功能。 3、材料：所有塑料材料采用ABS材质耐腐塑料， UL 94V-0 防火等级； | 个 | 252 |  | 68
4 | 六类四对非屏蔽双绞线 | 1、低烟无卤，线对隔离：一字或十字骨架； 2、标准：ANSI/TIA 568-C.2，ISO/IEC 11801:2008，YD/T926.3-2009；带宽：≥250MHz； | 米 | 8775 |  | 5.41
5 | 六类四对非屏蔽跳线 | 六类UTP4对模块化跳线；长度：3米；标准：ANSI/TIA 568-C.2，ISO/IEC 11801:2008，IEC 61156-5-2009，YD/T926.3-2009；带宽：≥250MHz；拔插寿命：≥750次； | 根 | 526 |  | 37
6 | 语音跳线 | RJ11跳线；长度：3米。 | 根 | 59 |  | 24
二、 | 水平子系统
1 | 六类四对非屏蔽双绞线 | 1、低烟无卤，线对隔离：一字或十字骨架； 2、标准：ANSI/TIA 568-C.2，ISO/IEC 11801:2008，YD/T926.3-2009；带宽：≥250MHz； | 米 | 14880 |  | 5.41
2 | 4芯蝶形用户光缆 | 低烟无卤，四芯蝶形单模光缆；芯数：4芯；光纤：G.657；护套：B2级阻燃护套。 | 米 | 11280 |  | 4.8
3 | 光纤熔接（含尾纤） | 光纤熔接服务，光纤链路调通服务及售后服务(含尾纤和接头) | 个 | 564 |  | 25
三、 | 主干线子系统
1 | 24芯室内万兆单模光纤 | 低烟无卤，24芯室内OS2标准零水峰单模光缆；纤芯规格：8.3\125um，符合ITU-T G.652.D标准；标准：ANSI/TIA 568-C.3，ISO/IEC11801:2008，YD/T1258-2005； | 米 | 560 |  | 9.2
四、 | 管理间子系统
1 | 24芯光纤配线架(SC满配) | 24芯光纤配线架；出厂满配耦合器，尾纤； | 套 | 9 |  | 440
2 | 48芯光纤配线架(SC满配) | 48芯光纤配线架；出厂满配耦合器，尾纤； | 套 | 15 |  | 638
3 | 单模双工SC插头 | 单模双工SC插头 | 个 | 780 |  | 13
4 | 2米单模跳纤 | SC-SC（单纤），用于OLT设备PON口连接，2米长度 | 根 | 15 |  | 40
5 | 配线柜 | 19''，42U，宽x深=600mmx600mm；带跳线理线环、色标、固定附件、安装底座及底部走线孔；材质：冷扎钢板，主框架厚度≥2.0mm，其他配件厚度≥1.2mm，表面采用防腐防锈涂装。含1个8位PDU | 架 | 9 |  | 2480
6 | 2：16分光器 | 机架式光分路器；分光比：2:16；工作波长：不小于1260nm，不大于1650nm，含跳纤。 | 台 | 10 |  | 855
7 | 光纤熔接（含尾纤） | 光纤熔接服务，光纤链路调通服务及售后服务(含尾纤和接头) | 个 | 780 |  | 25
五、 | 单体建筑接入
1 | 48芯光纤配线架(SC满配) | 48芯光纤配线架；出厂满配耦合器，尾纤； | 套 | 9 |  | 638
2 | 单模双工SC插头 | 单模双工SC插头 | 个 | 360 |  | 13
3 | 2米单模跳纤 | SC-SC（单纤），用于OLT设备PON口连接，2米长度 | 根 | 18 |  | 40
4 | 配线柜 | 19''，42U，宽x深=600mmx600mm；带跳线理线环、色标、固定附件、安装底座及底部走线孔；材质：冷扎钢板，主框架厚度≥2.0mm，其他配件厚度≥1.2mm，表面采用防腐防锈涂装。含1个8位PDU | 架 | 1 |  | 2480
5 | 2：16分光器 | 机架式光分路器；分光比：2:16；工作波长：不小于1260nm，不大于1650nm，含跳纤。 | 台 | 3 |  | 855
6 | 光纤熔接（含尾纤） | 光纤熔接服务，光纤链路调通服务及售后服务(含尾纤和接头) | 个 | 360 |  | 25
六、 | 设备网
1 | 全场景光纤配纤架（2分8） | 1、分体式设计前端带理纤功能。 2、支持左右出线要求,1U标准空间。 3、兼容室内室外接线要求，同时支持预端接光缆和熔接光缆的接入要求。 4、符合光纤配线架YD778和色漆GB/T9286标准2及要求。 5、采用托盘模块化设计，4个模块组件插槽支持即插即用。 6、支持兼容各种模块和光分路模块安装，及四组12芯室内水平光缆的直熔功能。 7、配线架有标识记录卡片及装置。 8、配合软件可支持2维码扫描功能，迅速读取光纤链路。 内置 SC12芯熔纤型模块1个 1 、支持全场景光纤配线架和光纤分光箱安装接口要求，含12个SC耦合器和12条SC尾纤 2、手动按压无需工具，实施方便快捷。 3、支持模块后部SC12芯室内单模熔接光缆安装要求，和模块前部SC跳线安装要求。 SC2分8分光模块1个 1、支持全场景光纤配线架和光纤分光箱安装接口要求 2、手动按压无需工具，方便快捷 3、支持模块前部2芯SC进缆，和模块前部8芯SC分光出缆功能 | 台 | 1 |  | 1000
2 | 单口校园网信息插座 | 1、86免工具快速拆卸单口面板+六类模块 2、面板采用快速拆卸设计，面板盖板从下方轻按即可打开，使用方便快捷。表面无螺丝孔，外型美观。面板表面带嵌入式图表及标签位置，配有电话和网络标签，可识别数据和语音端口，并配有防尘滑门用以保护模块、遮蔽灰尘和污物进入。背面使用交叉加强筋使面部安装后更平整，且具有防尘门半透明防误插功能。 3、材料：所有塑料材料采用ABS材质耐腐塑料， UL 94V-0 防火等级； | 个 | 4 |  | 40
3 | 六类四对非屏蔽双绞线 | 1、低烟无卤，线对隔离：一字或十字骨架； 2、标准：ANSI/TIA 568-C.2，ISO/IEC 11801:2008，YD/T926.3-2009；带宽：≥250MHz； | 米 | 25520 |  | 5.41
4 | 2米单模跳纤 | SC-SC（单纤），用于OLT设备PON口连接，2米长度 | 根 | 10 |  | 40
合 计

## 13#材料学院
材料学院-综合布线
序号 | 设备名称 | 参数 | 单位 | 数量 | 品牌、型号 | 控制单价（元） | 投标单价（元） | 投标合计（元） | 备注
一、 | 工作区子系统
1 | 单口语音信息插座 | 1、86免工具快速拆卸单口面板+语音模块 2、面板采用快速拆卸设计，面板盖板从下方轻按即可打开，使用方便快捷。表面无螺丝孔，外型美观。面板表面带嵌入式图表及标签位置，配有电话和网络标签，可识别数据和语音端口，并配有防尘滑门用以保护模块、遮蔽灰尘和污物进入。背面使用交叉加强筋使面部安装后更平整，且具有防尘门半透明防误插功能。 3、材料：所有塑料材料采用ABS材质耐腐塑料， UL 94V-0 防火等级； | 个 | 38 |  | 40
2 | 双口校园网信息插座 | 1、86免工具快速拆卸双口面板+2个六类模块 2、面板采用快速拆卸设计，面板盖板从下方轻按即可打开，使用方便快捷。表面无螺丝孔，外型美观。面板表面带嵌入式图表及标签位置，配有电话和网络标签，可识别数据和语音端口，并配有防尘滑门用以保护模块、遮蔽灰尘和污物进入。背面使用交叉加强筋使面部安装后更平整，且具有防尘门半透明防误插功能。 3、材料：所有塑料材料采用ABS材质耐腐塑料， UL 94V-0 防火等级； | 个 | 138 |  | 68
3 | 六类四对非屏蔽双绞线 | 1、低烟无卤，线对隔离：一字或十字骨架； 2、标准：ANSI/TIA 568-C.2，ISO/IEC 11801:2008，YD/T926.3-2009；带宽：≥250MHz； | 米 | 4710 |  | 5.41
4 | 六类四对非屏蔽跳线 | 六类UTP4对模块化跳线；长度：3米；标准：ANSI/TIA 568-C.2，ISO/IEC 11801:2008，IEC 61156-5-2009，YD/T926.3-2009；带宽：≥250MHz；拔插寿命：≥750次； | 根 | 276 |  | 37
5 | 语音跳线 | RJ11跳线；长度：3米。 | 根 | 38 |  | 24
二、 | 水平子系统
1 | 六类四对非屏蔽双绞线 | 1、低烟无卤，线对隔离：一字或十字骨架； 2、标准：ANSI/TIA 568-C.2，ISO/IEC 11801:2008，YD/T926.3-2009；带宽：≥250MHz； | 米 | 9200 |  | 5.41
2 | 4芯蝶形用户光缆 | 低烟无卤，四芯蝶形单模光缆；芯数：4芯；光纤：G.657；护套：B2级阻燃护套。 | 米 | 6400 |  | 4.8
3 | 光纤熔接（含尾纤） | 光纤熔接服务，光纤链路调通服务及售后服务(含尾纤和接头) | 个 | 320 |  | 25
三、 | 主干线子系统
1 | 24芯室内万兆单模光纤 | 低烟无卤，24芯室内OS2标准零水峰单模光缆；纤芯规格：8.3\125um，符合ITU-T G.652.D标准；标准：ANSI/TIA 568-C.3，ISO/IEC11801:2008，YD/T1258-2005； | 米 | 560 |  | 9.2
四、 | 管理间子系统
1 | 24芯光纤配线架(SC满配) | 24芯光纤配线架；出厂满配耦合器，尾纤； | 套 | 7 |  | 440
2 | 48芯光纤配线架(SC满配) | 48芯光纤配线架；出厂满配耦合器，尾纤； | 套 | 9 |  | 638
3 | 单模双工SC插头 | 单模双工SC插头 | 个 | 488 |  | 13
4 | 2米单模跳纤 | SC-SC（单纤），用于OLT设备PON口连接，2米长度 | 根 | 7 |  | 40
5 | 配线柜 | 19''，42U，宽x深=600mmx600mm；带跳线理线环、色标、固定附件、安装底座及底部走线孔；材质：冷扎钢板，主框架厚度≥2.0mm，其他配件厚度≥1.2mm，表面采用防腐防锈涂装。含1个8位PDU | 架 | 7 |  | 2480
6 | 2：16分光器 | 机架式光分路器；分光比：2:16；工作波长：不小于1260nm，不大于1650nm，含跳纤。 | 台 | 8 |  | 855
7 | 2：8分光器 | 机架式光分路器；分光比：2:8；工作波长：不小于1260nm，不大于1650nm，含跳纤。 | 台 | 4 |  | 734
8 | 光纤熔接（含尾纤） | 光纤熔接服务，光纤链路调通服务及售后服务(含尾纤和接头) | 个 | 488 |  | 25
五、 | 单体建筑接入
1 | 48芯光纤配线架(SC满配) | 48芯光纤配线架；出厂满配耦合器，尾纤； | 套 | 8 |  | 638
2 | 单模双工SC插头 | 单模双工SC插头 | 个 | 312 |  | 13
3 | 2米单模跳纤 | SC-SC（单纤），用于OLT设备PON口连接，2米长度 | 根 | 14 |  | 40
4 | 配线柜 | 19''，42U，宽x深=600mmx600mm；带跳线理线环、色标、固定附件、安装底座及底部走线孔；材质：冷扎钢板，主框架厚度≥2.0mm，其他配件厚度≥1.2mm，表面采用防腐防锈涂装。含1个8位PDU | 架 | 1 |  | 2480
5 | 2：16分光器 | 机架式光分路器；分光比：2:16；工作波长：不小于1260nm，不大于1650nm，含跳纤。 | 台 | 2 |  | 855
6 | 光纤熔接（含尾纤） | 光纤熔接服务，光纤链路调通服务及售后服务(含尾纤和接头) | 个 | 312 |  | 25
六、 | 设备网
1 | 全场景光纤配纤架（2分8） | 1、分体式设计前端带理纤功能。 2、支持左右出线要求,1U标准空间。 3、兼容室内室外接线要求，同时支持预端接光缆和熔接光缆的接入要求。 4、符合光纤配线架YD778和色漆GB/T9286标准2及要求。 5、采用托盘模块化设计，4个模块组件插槽支持即插即用。 6、支持兼容各种模块和光分路模块安装，及四组12芯室内水平光缆的直熔功能。 7、配线架有标识记录卡片及装置。 8、配合软件可支持2维码扫描功能，迅速读取光纤链路。 内置 SC12芯熔纤型模块1个 1 、支持全场景光纤配线架和光纤分光箱安装接口要求，含12个SC耦合器和12条SC尾纤 2、手动按压无需工具，实施方便快捷。 3、支持模块后部SC12芯室内单模熔接光缆安装要求，和模块前部SC跳线安装要求。 SC2分8分光模块1个 1、支持全场景光纤配线架和光纤分光箱安装接口要求 2、手动按压无需工具，方便快捷 3、支持模块前部2芯SC进缆，和模块前部8芯SC分光出缆功能 | 台 | 1 |  | 1000
2 | 单口校园网信息插座 | 1、86免工具快速拆卸单口面板+六类模块 2、面板采用快速拆卸设计，面板盖板从下方轻按即可打开，使用方便快捷。表面无螺丝孔，外型美观。面板表面带嵌入式图表及标签位置，配有电话和网络标签，可识别数据和语音端口，并配有防尘滑门用以保护模块、遮蔽灰尘和污物进入。背面使用交叉加强筋使面部安装后更平整，且具有防尘门半透明防误插功能。 3、材料：所有塑料材料采用ABS材质耐腐塑料， UL 94V-0 防火等级； | 个 | 2 |  | 40
3 | 六类四对非屏蔽双绞线 | 1、低烟无卤，线对隔离：一字或十字骨架； 2、标准：ANSI/TIA 568-C.2，ISO/IEC 11801:2008，YD/T926.3-2009；带宽：≥250MHz； | 米 | 16400 |  | 5.41
4 | 2米单模跳纤 | SC-SC（单纤），用于OLT设备PON口连接，2米长度 | 根 | 8 |  | 40
合 计

## 14#工程实训中心、计算中心
实训中心、计算中心-综合布线
序号 | 设备名称 | 参数 | 单位 | 数量 | 品牌、型号 | 控制单价（元） | 投标单价（元） | 投标合计（元） | 备注
一、 | 工作区子系统
1 | 单口语音信息插座 | 1、86免工具快速拆卸单口面板+语音模块 2、面板采用快速拆卸设计，面板盖板从下方轻按即可打开，使用方便快捷。表面无螺丝孔，外型美观。面板表面带嵌入式图表及标签位置，配有电话和网络标签，可识别数据和语音端口，并配有防尘滑门用以保护模块、遮蔽灰尘和污物进入。背面使用交叉加强筋使面部安装后更平整，且具有防尘门半透明防误插功能。 3、材料：所有塑料材料采用ABS材质耐腐塑料， UL 94V-0 防火等级； | 个 | 14 |  | 40
2 | 双口校园网信息插座 | 1、86免工具快速拆卸双口面板+2个六类模块 2、面板采用快速拆卸设计，面板盖板从下方轻按即可打开，使用方便快捷。表面无螺丝孔，外型美观。面板表面带嵌入式图表及标签位置，配有电话和网络标签，可识别数据和语音端口，并配有防尘滑门用以保护模块、遮蔽灰尘和污物进入。背面使用交叉加强筋使面部安装后更平整，且具有防尘门半透明防误插功能。 3、材料：所有塑料材料采用ABS材质耐腐塑料， UL 94V-0 防火等级； | 个 | 110 |  | 68
3 | 六类四对非屏蔽双绞线 | 1、低烟无卤，线对隔离：一字或十字骨架； 2、标准：ANSI/TIA 568-C.2，ISO/IEC 11801:2008，YD/T926.3-2009；带宽：≥250MHz； | 米 | 3510 |  | 5.41
4 | 六类四对非屏蔽跳线 | 六类UTP4对模块化跳线；长度：3米；标准：ANSI/TIA 568-C.2，ISO/IEC 11801:2008，IEC 61156-5-2009，YD/T926.3-2009；带宽：≥250MHz；拔插寿命：≥750次； | 根 | 220 |  | 37
5 | 语音跳线 | RJ11跳线；长度：3米。 | 根 | 14 |  | 24
二、 | 水平子系统
1 | 六类四对非屏蔽双绞线 | 1、低烟无卤，线对隔离：一字或十字骨架； 2、标准：ANSI/TIA 568-C.2，ISO/IEC 11801:2008，YD/T926.3-2009；带宽：≥250MHz； | 米 | 7680 |  | 5.41
2 | 4芯蝶形用户光缆 | 低烟无卤，四芯蝶形单模光缆；芯数：4芯；光纤：G.657；护套：B2级阻燃护套。 | 米 | 4560 |  | 4.8
3 | 光纤熔接（含尾纤） | 光纤熔接服务，光纤链路调通服务及售后服务(含尾纤和接头) | 个 | 228 |  | 25
三、 | 主干线子系统
1 | 24芯室内万兆单模光纤 | 低烟无卤，24芯室内OS2标准零水峰单模光缆；纤芯规格：8.3\125um，符合ITU-T G.652.D标准；标准：ANSI/TIA 568-C.3，ISO/IEC11801:2008，YD/T1258-2005； | 米 | 320 |  | 9.2
四、 | 管理间子系统
1 | 24芯光纤配线架(SC满配) | 24芯光纤配线架；出厂满配耦合器，尾纤； | 套 | 4 |  | 440
2 | 48芯光纤配线架(SC满配) | 48芯光纤配线架；出厂满配耦合器，尾纤； | 套 | 6 |  | 638
3 | 单模双工SC插头 | 单模双工SC插头 | 个 | 324 |  | 13
4 | 2米单模跳纤 | SC-SC（单纤），用于OLT设备PON口连接，2米长度 | 根 | 4 |  | 40
5 | 配线柜 | 19''，42U，宽x深=600mmx600mm；带跳线理线环、色标、固定附件、安装底座及底部走线孔；材质：冷扎钢板，主框架厚度≥2.0mm，其他配件厚度≥1.2mm，表面采用防腐防锈涂装。含1个8位PDU | 架 | 4 |  | 2480
6 | 2：16分光器 | 机架式光分路器；分光比：2:16；工作波长：不小于1260nm，不大于1650nm，含跳纤。 | 台 | 5 |  | 855
7 | 2：8分光器 | 机架式光分路器；分光比：2:8；工作波长：不小于1260nm，不大于1650nm，含跳纤。 | 台 | 11 |  | 734
8 | 光纤熔接（含尾纤） | 光纤熔接服务，光纤链路调通服务及售后服务(含尾纤和接头) | 个 | 324 |  | 25
五、 | 单体建筑接入
1 | 48芯光纤配线架(SC满配) | 48芯光纤配线架；出厂满配耦合器，尾纤； | 套 | 6 |  | 638
2 | 单模双工SC插头 | 单模双工SC插头 | 个 | 240 |  | 13
3 | 2米单模跳纤 | SC-SC（单纤），用于OLT设备PON口连接，2米长度 | 根 | 8 |  | 40
4 | 配线柜 | 19''，42U，宽x深=600mmx600mm；带跳线理线环、色标、固定附件、安装底座及底部走线孔；材质：冷扎钢板，主框架厚度≥2.0mm，其他配件厚度≥1.2mm，表面采用防腐防锈涂装。含1个8位PDU | 架 | 1 |  | 2480
5 | 2：16分光器 | 机架式光分路器；分光比：2:16；工作波长：不小于1260nm，不大于1650nm，含跳纤。 | 台 | 2 |  | 855
6 | 光纤熔接（含尾纤） | 光纤熔接服务，光纤链路调通服务及售后服务(含尾纤和接头) | 个 | 240 |  | 25
六、 | 设备网
1 | 全场景光纤配纤架（2分8） | 1、分体式设计前端带理纤功能。 2、支持左右出线要求,1U标准空间。 3、兼容室内室外接线要求，同时支持预端接光缆和熔接光缆的接入要求。 4、符合光纤配线架YD778和色漆GB/T9286标准2及要求。 5、采用托盘模块化设计，4个模块组件插槽支持即插即用。 6、支持兼容各种模块和光分路模块安装，及四组12芯室内水平光缆的直熔功能。 7、配线架有标识记录卡片及装置。 8、配合软件可支持2维码扫描功能，迅速读取光纤链路。 内置 SC12芯熔纤型模块1个 1 、支持全场景光纤配线架和光纤分光箱安装接口要求，含12个SC耦合器和12条SC尾纤 2、手动按压无需工具，实施方便快捷。 3、支持模块后部SC12芯室内单模熔接光缆安装要求，和模块前部SC跳线安装要求。 SC2分8分光模块1个 1、支持全场景光纤配线架和光纤分光箱安装接口要求 2、手动按压无需工具，方便快捷 3、支持模块前部2芯SC进缆，和模块前部8芯SC分光出缆功能 | 台 | 1 |  | 1000
2 | 单口校园网信息插座 | 1、86免工具快速拆卸单口面板+六类模块 2、面板采用快速拆卸设计，面板盖板从下方轻按即可打开，使用方便快捷。表面无螺丝孔，外型美观。面板表面带嵌入式图表及标签位置，配有电话和网络标签，可识别数据和语音端口，并配有防尘滑门用以保护模块、遮蔽灰尘和污物进入。背面使用交叉加强筋使面部安装后更平整，且具有防尘门半透明防误插功能。 3、材料：所有塑料材料采用ABS材质耐腐塑料， UL 94V-0 防火等级； | 个 | 3 |  | 40
3 | 六类四对非屏蔽双绞线 | 1、低烟无卤，线对隔离：一字或十字骨架； 2、标准：ANSI/TIA 568-C.2，ISO/IEC 11801:2008，YD/T926.3-2009；带宽：≥250MHz； | 米 | 17920 |  | 5.41
4 | 2米单模跳纤 | SC-SC（单纤），用于OLT设备PON口连接，2米长度 | 根 | 7 |  | 40
合 计

## 15#电信学院
电信学院-综合布线
序号 | 设备名称 | 参数 | 单位 | 数量 | 品牌、型号 | 控制单价（元） | 投标单价（元） | 投标合计（元） | 备注
一、 | 工作区子系统
1 | 单口语音信息插座 | 1、86免工具快速拆卸单口面板+语音模块 2、面板采用快速拆卸设计，面板盖板从下方轻按即可打开，使用方便快捷。表面无螺丝孔，外型美观。面板表面带嵌入式图表及标签位置，配有电话和网络标签，可识别数据和语音端口，并配有防尘滑门用以保护模块、遮蔽灰尘和污物进入。背面使用交叉加强筋使面部安装后更平整，且具有防尘门半透明防误插功能。 3、材料：所有塑料材料采用ABS材质耐腐塑料， UL 94V-0 防火等级； | 个 | 72 |  | 40
2 | 单口校园网信息插座 | 1、86免工具快速拆卸单口面板+六类模块 2、面板采用快速拆卸设计，面板盖板从下方轻按即可打开，使用方便快捷。表面无螺丝孔，外型美观。面板表面带嵌入式图表及标签位置，配有电话和网络标签，可识别数据和语音端口，并配有防尘滑门用以保护模块、遮蔽灰尘和污物进入。背面使用交叉加强筋使面部安装后更平整，且具有防尘门半透明防误插功能。 3、材料：所有塑料材料采用ABS材质耐腐塑料， UL 94V-0 防火等级； | 个 | 34 |  | 40
3 | 双口校园网信息插座 | 1、86免工具快速拆卸双口面板+2个六类模块 2、面板采用快速拆卸设计，面板盖板从下方轻按即可打开，使用方便快捷。表面无螺丝孔，外型美观。面板表面带嵌入式图表及标签位置，配有电话和网络标签，可识别数据和语音端口，并配有防尘滑门用以保护模块、遮蔽灰尘和污物进入。背面使用交叉加强筋使面部安装后更平整，且具有防尘门半透明防误插功能。 3、材料：所有塑料材料采用ABS材质耐腐塑料， UL 94V-0 防火等级； | 个 | 213 |  | 68
4 | 六类四对非屏蔽双绞线 | 1、低烟无卤，线对隔离：一字或十字骨架； 2、标准：ANSI/TIA 568-C.2，ISO/IEC 11801:2008，YD/T926.3-2009；带宽：≥250MHz； | 米 | 7980 |  | 5.41
5 | 六类四对非屏蔽跳线 | 六类UTP4对模块化跳线；长度：3米；标准：ANSI/TIA 568-C.2，ISO/IEC 11801:2008，IEC 61156-5-2009，YD/T926.3-2009；带宽：≥250MHz；拔插寿命：≥750次； | 根 | 460 |  | 37
6 | 语音跳线 | RJ11跳线；长度：3米。 | 根 | 72 |  | 24
二、 | 水平子系统
1 | 六类四对非屏蔽双绞线 | 1、低烟无卤，线对隔离：一字或十字骨架； 2、标准：ANSI/TIA 568-C.2，ISO/IEC 11801:2008，YD/T926.3-2009；带宽：≥250MHz； | 米 | 15920 |  | 5.41
2 | 4芯蝶形用户光缆 | 低烟无卤，四芯蝶形单模光缆；芯数：4芯；光纤：G.657；护套：B2级阻燃护套。 | 米 | 12000 |  | 4.8
3 | 光纤熔接（含尾纤） | 光纤熔接服务，光纤链路调通服务及售后服务(含尾纤和接头) | 个 | 600 |  | 25
三、 | 主干线子系统
1 | 24芯室内万兆单模光纤 | 低烟无卤，24芯室内OS2标准零水峰单模光缆；纤芯规格：8.3\125um，符合ITU-T G.652.D标准；标准：ANSI/TIA 568-C.3，ISO/IEC11801:2008，YD/T1258-2005； | 米 | 640 |  | 9.2
四、 | 管理间子系统
1 | 24芯光纤配线架(SC满配) | 24芯光纤配线架；出厂满配耦合器，尾纤； | 套 | 8 |  | 440
2 | 48芯光纤配线架(SC满配) | 48芯光纤配线架；出厂满配耦合器，尾纤； | 套 | 15 |  | 638
3 | 单模双工SC插头 | 单模双工SC插头 | 个 | 792 |  | 13
4 | 2米单模跳纤 | SC-SC（单纤），用于OLT设备PON口连接，2米长度 | 根 | 8 |  | 40
5 | 配线柜 | 19''，42U，宽x深=600mmx600mm；带跳线理线环、色标、固定附件、安装底座及底部走线孔；材质：冷扎钢板，主框架厚度≥2.0mm，其他配件厚度≥1.2mm，表面采用防腐防锈涂装。含1个8位PDU | 架 | 8 |  | 2480
6 | 2：16分光器 | 机架式光分路器；分光比：2:16；工作波长：不小于1260nm，不大于1650nm，含跳纤。 | 台 | 11 |  | 855
7 | 光纤熔接（含尾纤） | 光纤熔接服务，光纤链路调通服务及售后服务(含尾纤和接头) | 个 | 792 |  | 25
五、 | 单体建筑接入
1 | 48芯光纤配线架(SC满配) | 48芯光纤配线架；出厂满配耦合器，尾纤； | 套 | 9 |  | 638
2 | 单模双工SC插头 | 单模双工SC插头 | 个 | 312 |  | 13
3 | 2米单模跳纤 | SC-SC（单纤），用于OLT设备PON口连接，2米长度 | 根 | 14 |  | 40
4 | 配线柜 | 19''，42U，宽x深=600mmx600mm；带跳线理线环、色标、固定附件、安装底座及底部走线孔；材质：冷扎钢板，主框架厚度≥2.0mm，其他配件厚度≥1.2mm，表面采用防腐防锈涂装。含1个8位PDU | 架 | 1 |  | 2480
5 | 2：16分光器 | 机架式光分路器；分光比：2:16；工作波长：不小于1260nm，不大于1650nm，含跳纤。 | 台 | 2 |  | 855
6 | 光纤熔接（含尾纤） | 光纤熔接服务，光纤链路调通服务及售后服务(含尾纤和接头) | 个 | 312 |  | 25
六、 | 设备网
1 | 全场景光纤配纤架（2分8） | 1、分体式设计前端带理纤功能。 2、支持左右出线要求,1U标准空间。 3、兼容室内室外接线要求，同时支持预端接光缆和熔接光缆的接入要求。 4、符合光纤配线架YD778和色漆GB/T9286标准2及要求。 5、采用托盘模块化设计，4个模块组件插槽支持即插即用。 6、支持兼容各种模块和光分路模块安装，及四组12芯室内水平光缆的直熔功能。 7、配线架有标识记录卡片及装置。 8、配合软件可支持2维码扫描功能，迅速读取光纤链路。 内置 SC12芯熔纤型模块1个 1 、支持全场景光纤配线架和光纤分光箱安装接口要求，含12个SC耦合器和12条SC尾纤 2、手动按压无需工具，实施方便快捷。 3、支持模块后部SC12芯室内单模熔接光缆安装要求，和模块前部SC跳线安装要求。 SC2分8分光模块1个 1、支持全场景光纤配线架和光纤分光箱安装接口要求 2、手动按压无需工具，方便快捷 3、支持模块前部2芯SC进缆，和模块前部8芯SC分光出缆功能 | 台 | 1 |  | 1000
2 | 单口校园网信息插座 | 1、86免工具快速拆卸单口面板+六类模块 2、面板采用快速拆卸设计，面板盖板从下方轻按即可打开，使用方便快捷。表面无螺丝孔，外型美观。面板表面带嵌入式图表及标签位置，配有电话和网络标签，可识别数据和语音端口，并配有防尘滑门用以保护模块、遮蔽灰尘和污物进入。背面使用交叉加强筋使面部安装后更平整，且具有防尘门半透明防误插功能。 3、材料：所有塑料材料采用ABS材质耐腐塑料， UL 94V-0 防火等级； | 个 | 3 |  | 40
3 | 六类四对非屏蔽双绞线 | 1、低烟无卤，线对隔离：一字或十字骨架； 2、标准：ANSI/TIA 568-C.2，ISO/IEC 11801:2008，YD/T926.3-2009；带宽：≥250MHz； | 米 | 27920 |  | 5.41
4 | 2米单模跳纤 | SC-SC（单纤），用于OLT设备PON口连接，2米长度 | 根 | 9 |  | 40
合 计

## 16#数理学院
数理学院-综合布线
序号 | 设备名称 | 参数 | 单位 | 数量 | 品牌、型号 | 控制单价（元） | 投标单价（元） | 投标合计（元） | 备注
一、 | 工作区子系统
1 | 单口语音信息插座 | 1、86免工具快速拆卸单口面板+语音模块 2、面板采用快速拆卸设计，面板盖板从下方轻按即可打开，使用方便快捷。表面无螺丝孔，外型美观。面板表面带嵌入式图表及标签位置，配有电话和网络标签，可识别数据和语音端口，并配有防尘滑门用以保护模块、遮蔽灰尘和污物进入。背面使用交叉加强筋使面部安装后更平整，且具有防尘门半透明防误插功能。 3、材料：所有塑料材料采用ABS材质耐腐塑料， UL 94V-0 防火等级； | 个 | 33 |  | 40
2 | 单口校园网信息插座 | 1、86免工具快速拆卸单口面板+六类模块 2、面板采用快速拆卸设计，面板盖板从下方轻按即可打开，使用方便快捷。表面无螺丝孔，外型美观。面板表面带嵌入式图表及标签位置，配有电话和网络标签，可识别数据和语音端口，并配有防尘滑门用以保护模块、遮蔽灰尘和污物进入。背面使用交叉加强筋使面部安装后更平整，且具有防尘门半透明防误插功能。 3、材料：所有塑料材料采用ABS材质耐腐塑料， UL 94V-0 防火等级； | 个 | 71 |  | 40
3 | 双口校园网信息插座 | 1、86免工具快速拆卸双口面板+2个六类模块 2、面板采用快速拆卸设计，面板盖板从下方轻按即可打开，使用方便快捷。表面无螺丝孔，外型美观。面板表面带嵌入式图表及标签位置，配有电话和网络标签，可识别数据和语音端口，并配有防尘滑门用以保护模块、遮蔽灰尘和污物进入。背面使用交叉加强筋使面部安装后更平整，且具有防尘门半透明防误插功能。 3、材料：所有塑料材料采用ABS材质耐腐塑料， UL 94V-0 防火等级； | 个 | 99 |  | 68
4 | 六类四对非屏蔽双绞线 | 1、低烟无卤，线对隔离：一字或十字骨架； 2、标准：ANSI/TIA 568-C.2，ISO/IEC 11801:2008，YD/T926.3-2009；带宽：≥250MHz； | 米 | 4530 |  | 5.41
5 | 六类四对非屏蔽跳线 | 六类UTP4对模块化跳线；长度：3米；标准：ANSI/TIA 568-C.2，ISO/IEC 11801:2008，IEC 61156-5-2009，YD/T926.3-2009；带宽：≥250MHz；拔插寿命：≥750次； | 根 | 269 |  | 37
6 | 语音跳线 | RJ11跳线；长度：3米。 | 根 | 33 |  | 24
二、 | 水平子系统
1 | 六类四对非屏蔽双绞线 | 1、低烟无卤，线对隔离：一字或十字骨架； 2、标准：ANSI/TIA 568-C.2，ISO/IEC 11801:2008，YD/T926.3-2009；带宽：≥250MHz； | 米 | 9200 |  | 5.41
2 | 4芯蝶形用户光缆 | 低烟无卤，四芯蝶形单模光缆；芯数：4芯；光纤：G.657；护套：B2级阻燃护套。 | 米 | 6960 |  | 4.8
3 | 光纤熔接（含尾纤） | 光纤熔接服务，光纤链路调通服务及售后服务(含尾纤和接头) | 个 | 348 |  | 25
三、 | 主干线子系统
1 | 24芯室内万兆单模光纤 | 低烟无卤，24芯室内OS2标准零水峰单模光缆；纤芯规格：8.3\125um，符合ITU-T G.652.D标准；标准：ANSI/TIA 568-C.3，ISO/IEC11801:2008，YD/T1258-2005； | 米 | 560 |  | 9.2
四、 | 管理间子系统
1 | 24芯光纤配线架(SC满配) | 24芯光纤配线架；出厂满配耦合器，尾纤； | 套 | 7 |  | 440
2 | 48芯光纤配线架(SC满配) | 48芯光纤配线架；出厂满配耦合器，尾纤； | 套 | 9 |  | 638
3 | 单模双工SC插头 | 单模双工SC插头 | 个 | 516 |  | 13
4 | 2米单模跳纤 | SC-SC（单纤），用于OLT设备PON口连接，2米长度 | 根 | 7 |  | 40
5 | 配线柜 | 19''，42U，宽x深=600mmx600mm；带跳线理线环、色标、固定附件、安装底座及底部走线孔；材质：冷扎钢板，主框架厚度≥2.0mm，其他配件厚度≥1.2mm，表面采用防腐防锈涂装。含1个8位PDU | 架 | 7 |  | 2480
6 | 2：16分光器 | 机架式光分路器；分光比：2:16；工作波长：不小于1260nm，不大于1650nm，含跳纤。 | 台 | 7 |  | 855
7 | 光纤熔接（含尾纤） | 光纤熔接服务，光纤链路调通服务及售后服务(含尾纤和接头) | 个 | 516 |  | 25
五、 | 单体建筑接入
1 | 48芯光纤配线架(SC满配) | 48芯光纤配线架；出厂满配耦合器，尾纤； | 套 | 8 |  | 638
2 | 单模双工SC插头 | 单模双工SC插头 | 个 | 312 |  | 13
3 | 2米单模跳纤 | SC-SC（单纤），用于OLT设备PON口连接，2米长度 | 根 | 14 |  | 40
4 | 配线柜 | 19''，42U，宽x深=600mmx600mm；带跳线理线环、色标、固定附件、安装底座及底部走线孔；材质：冷扎钢板，主框架厚度≥2.0mm，其他配件厚度≥1.2mm，表面采用防腐防锈涂装。含1个8位PDU | 架 | 1 |  | 2480
5 | 2：16分光器 | 机架式光分路器；分光比：2:16；工作波长：不小于1260nm，不大于1650nm，含跳纤。 | 台 | 2 |  | 855
6 | 光纤熔接（含尾纤） | 光纤熔接服务，光纤链路调通服务及售后服务(含尾纤和接头) | 个 | 312 |  | 25
六、 | 设备网
1 | 全场景光纤配纤架（2分8） | 1、分体式设计前端带理纤功能。 2、支持左右出线要求,1U标准空间。 3、兼容室内室外接线要求，同时支持预端接光缆和熔接光缆的接入要求。 4、符合光纤配线架YD778和色漆GB/T9286标准2及要求。 5、采用托盘模块化设计，4个模块组件插槽支持即插即用。 6、支持兼容各种模块和光分路模块安装，及四组12芯室内水平光缆的直熔功能。 7、配线架有标识记录卡片及装置。 8、配合软件可支持2维码扫描功能，迅速读取光纤链路。 内置 SC12芯熔纤型模块1个 1 、支持全场景光纤配线架和光纤分光箱安装接口要求，含12个SC耦合器和12条SC尾纤 2、手动按压无需工具，实施方便快捷。 3、支持模块后部SC12芯室内单模熔接光缆安装要求，和模块前部SC跳线安装要求。 SC2分8分光模块1个 1、支持全场景光纤配线架和光纤分光箱安装接口要求 2、手动按压无需工具，方便快捷 3、支持模块前部2芯SC进缆，和模块前部8芯SC分光出缆功能 | 台 | 1 |  | 1000
2 | 单口校园网信息插座 | 1、86免工具快速拆卸单口面板+六类模块 2、面板采用快速拆卸设计，面板盖板从下方轻按即可打开，使用方便快捷。表面无螺丝孔，外型美观。面板表面带嵌入式图表及标签位置，配有电话和网络标签，可识别数据和语音端口，并配有防尘滑门用以保护模块、遮蔽灰尘和污物进入。背面使用交叉加强筋使面部安装后更平整，且具有防尘门半透明防误插功能。 3、材料：所有塑料材料采用ABS材质耐腐塑料， UL 94V-0 防火等级； | 个 | 3 |  | 40
3 | 六类四对非屏蔽双绞线 | 1、低烟无卤，线对隔离：一字或十字骨架； 2、标准：ANSI/TIA 568-C.2，ISO/IEC 11801:2008，YD/T926.3-2009；带宽：≥250MHz； | 米 | 16640 |  | 5.41
4 | 2米单模跳纤 | SC-SC（单纤），用于OLT设备PON口连接，2米长度 | 根 | 8 |  | 40
合 计

## 17#计算机学院
计算机学院-综合布线
序号 | 设备名称 | 参数 | 单位 | 数量 | 品牌、型号 | 控制单价（元） | 投标单价（元） | 投标合计（元） | 备注
一、 | 工作区子系统
1 | 单口语音信息插座 | 1、86免工具快速拆卸单口面板+语音模块 2、面板采用快速拆卸设计，面板盖板从下方轻按即可打开，使用方便快捷。表面无螺丝孔，外型美观。面板表面带嵌入式图表及标签位置，配有电话和网络标签，可识别数据和语音端口，并配有防尘滑门用以保护模块、遮蔽灰尘和污物进入。背面使用交叉加强筋使面部安装后更平整，且具有防尘门半透明防误插功能。 3、材料：所有塑料材料采用ABS材质耐腐塑料， UL 94V-0 防火等级； | 个 | 82 |  | 40
2 | 单口校园网信息插座 | 1、86免工具快速拆卸单口面板+六类模块 2、面板采用快速拆卸设计，面板盖板从下方轻按即可打开，使用方便快捷。表面无螺丝孔，外型美观。面板表面带嵌入式图表及标签位置，配有电话和网络标签，可识别数据和语音端口，并配有防尘滑门用以保护模块、遮蔽灰尘和污物进入。背面使用交叉加强筋使面部安装后更平整，且具有防尘门半透明防误插功能。 3、材料：所有塑料材料采用ABS材质耐腐塑料， UL 94V-0 防火等级； | 个 | 369 |  | 40
3 | 双口校园网信息插座 | 1、86免工具快速拆卸双口面板+2个六类模块 2、面板采用快速拆卸设计，面板盖板从下方轻按即可打开，使用方便快捷。表面无螺丝孔，外型美观。面板表面带嵌入式图表及标签位置，配有电话和网络标签，可识别数据和语音端口，并配有防尘滑门用以保护模块、遮蔽灰尘和污物进入。背面使用交叉加强筋使面部安装后更平整，且具有防尘门半透明防误插功能。 3、材料：所有塑料材料采用ABS材质耐腐塑料， UL 94V-0 防火等级； | 个 | 10 |  | 68
4 | 六类四对非屏蔽双绞线 | 1、低烟无卤，线对隔离：一字或十字骨架； 2、标准：ANSI/TIA 568-C.2，ISO/IEC 11801:2008，YD/T926.3-2009；带宽：≥250MHz； | 米 | 7065 |  | 5.41
5 | 六类四对非屏蔽跳线 | 六类UTP4对模块化跳线；长度：3米；标准：ANSI/TIA 568-C.2，ISO/IEC 11801:2008，IEC 61156-5-2009，YD/T926.3-2009；带宽：≥250MHz；拔插寿命：≥750次； | 根 | 389 |  | 37
6 | 语音跳线 | RJ11跳线；长度：3米。 | 根 | 82 |  | 24
二、 | 水平子系统
1 | 六类四对非屏蔽双绞线 | 1、低烟无卤，线对隔离：一字或十字骨架； 2、标准：ANSI/TIA 568-C.2，ISO/IEC 11801:2008，YD/T926.3-2009；带宽：≥250MHz； | 米 | 15520 |  | 5.41
2 | 4芯蝶形用户光缆 | 低烟无卤，四芯蝶形单模光缆；芯数：4芯；光纤：G.657；护套：B2级阻燃护套。 | 米 | 6880 |  | 4.8
3 | 光纤熔接（含尾纤） | 光纤熔接服务，光纤链路调通服务及售后服务(含尾纤和接头) | 个 | 640 |  | 25
4 | 8芯用户光缆 | 低烟无卤，四芯蝶形单模光缆；芯数：8芯；光纤：G.657；护套：B2级阻燃护套。 | 米 | 2960 |  | 5.3
三、 | 主干线子系统
1 | 24芯室内万兆单模光纤 | 低烟无卤，24芯室内OS2标准零水峰单模光缆；纤芯规格：8.3\125um，符合ITU-T G.652.D标准；标准：ANSI/TIA 568-C.3，ISO/IEC11801:2008，YD/T1258-2005； | 米 | 800 |  | 9.2
四、 | 管理间子系统
1 | 24芯光纤配线架(SC满配) | 24芯光纤配线架；出厂满配耦合器，尾纤； | 套 | 10 |  | 440
2 | 48芯光纤配线架(SC满配) | 48芯光纤配线架；出厂满配耦合器，尾纤； | 套 | 15 |  | 638
3 | 单模双工SC插头 | 单模双工SC插头 | 个 | 884 |  | 13
4 | 2米单模跳纤 | SC-SC（单纤），用于OLT设备PON口连接，2米长度 | 根 | 15 |  | 40
5 | 配线柜 | 19''，42U，宽x深=600mmx600mm；带跳线理线环、色标、固定附件、安装底座及底部走线孔；材质：冷扎钢板，主框架厚度≥2.0mm，其他配件厚度≥1.2mm，表面采用防腐防锈涂装。含1个8位PDU | 架 | 10 |  | 2480
6 | 2：16分光器 | 机架式光分路器；分光比：2:16；工作波长：不小于1260nm，不大于1650nm，含跳纤。 | 台 | 14 |  | 855
7 | 2：8分光器 | 机架式光分路器；分光比：2:8；工作波长：不小于1260nm，不大于1650nm，含跳纤。 | 台 | 21 |  | 734
8 | 光纤熔接（含尾纤） | 光纤熔接服务，光纤链路调通服务及售后服务(含尾纤和接头) | 个 | 884 |  | 25
五、 | 单体建筑接入
1 | 48芯光纤配线架(SC满配) | 48芯光纤配线架；出厂满配耦合器，尾纤； | 套 | 11 |  | 638
2 | 单模双工SC插头 | 单模双工SC插头 | 个 | 432 |  | 13
3 | 2米单模跳纤 | SC-SC（单纤），用于OLT设备PON口连接，2米长度 | 根 | 22 |  | 40
4 | 配线柜 | 19''，42U，宽x深=600mmx600mm；带跳线理线环、色标、固定附件、安装底座及底部走线孔；材质：冷扎钢板，主框架厚度≥2.0mm，其他配件厚度≥1.2mm，表面采用防腐防锈涂装。含1个8位PDU | 架 | 1 |  | 2480
5 | 2：16分光器 | 机架式光分路器；分光比：2:16；工作波长：不小于1260nm，不大于1650nm，含跳纤。 | 台 | 2 |  | 855
6 | 2：8分光器 | 机架式光分路器；分光比：2:8；工作波长：不小于1260nm，不大于1650nm，含跳纤。 | 台 | 4 |  | 734
7 | 光纤熔接（含尾纤） | 光纤熔接服务，光纤链路调通服务及售后服务(含尾纤和接头) | 个 | 432 |  | 25
六、 | 设备网
1 | 全场景光纤配纤架（2分8） | 1、分体式设计前端带理纤功能。 2、支持左右出线要求,1U标准空间。 3、兼容室内室外接线要求，同时支持预端接光缆和熔接光缆的接入要求。 4、符合光纤配线架YD778和色漆GB/T9286标准2及要求。 5、采用托盘模块化设计，4个模块组件插槽支持即插即用。 6、支持兼容各种模块和光分路模块安装，及四组12芯室内水平光缆的直熔功能。 7、配线架有标识记录卡片及装置。 8、配合软件可支持2维码扫描功能，迅速读取光纤链路。 内置 SC12芯熔纤型模块1个 1 、支持全场景光纤配线架和光纤分光箱安装接口要求，含12个SC耦合器和12条SC尾纤 2、手动按压无需工具，实施方便快捷。 3、支持模块后部SC12芯室内单模熔接光缆安装要求，和模块前部SC跳线安装要求。 SC2分8分光模块1个 1、支持全场景光纤配线架和光纤分光箱安装接口要求 2、手动按压无需工具，方便快捷 3、支持模块前部2芯SC进缆，和模块前部8芯SC分光出缆功能 | 台 | 1 |  | 1000
2 | 单口校园网信息插座 | 1、86免工具快速拆卸单口面板+六类模块 2、面板采用快速拆卸设计，面板盖板从下方轻按即可打开，使用方便快捷。表面无螺丝孔，外型美观。面板表面带嵌入式图表及标签位置，配有电话和网络标签，可识别数据和语音端口，并配有防尘滑门用以保护模块、遮蔽灰尘和污物进入。背面使用交叉加强筋使面部安装后更平整，且具有防尘门半透明防误插功能。 3、材料：所有塑料材料采用ABS材质耐腐塑料， UL 94V-0 防火等级； | 个 | 3 |  | 40
3 | 六类四对非屏蔽双绞线 | 1、低烟无卤，线对隔离：一字或十字骨架； 2、标准：ANSI/TIA 568-C.2，ISO/IEC 11801:2008，YD/T926.3-2009；带宽：≥250MHz； | 米 | 20880 |  | 5.41
4 | 2米单模跳纤 | SC-SC（单纤），用于OLT设备PON口连接，2米长度 | 根 | 11 |  | 40
合 计

## 18#+19#+20#+57#地下室
会议中心、校史馆、行政楼、57#地下室-综合布线
序号 | 设备名称 | 参数 | 单位 | 数量 | 品牌、型号 | 控制单价（元） | 投标单价（元） | 投标合计（元） | 备注
一、 | 工作区子系统
1 | 双口校园网信息插座 | 1、86免工具快速拆卸双口面板+2个六类模块 2、面板采用快速拆卸设计，面板盖板从下方轻按即可打开，使用方便快捷。表面无螺丝孔，外型美观。面板表面带嵌入式图表及标签位置，配有电话和网络标签，可识别数据和语音端口，并配有防尘滑门用以保护模块、遮蔽灰尘和污物进入。背面使用交叉加强筋使面部安装后更平整，且具有防尘门半透明防误插功能。 3、材料：所有塑料材料采用ABS材质耐腐塑料， UL 94V-0 防火等级； | 个 | 6 |  | 68
2 | 六类四对非屏蔽双绞线 | 1、低烟无卤，线对隔离：一字或十字骨架； 2、标准：ANSI/TIA 568-C.2，ISO/IEC 11801:2008，YD/T926.3-2009；带宽：≥250MHz； | 米 | 180 |  | 5.41
3 | 六类四对非屏蔽跳线 | 六类UTP4对模块化跳线；长度：3米；标准：ANSI/TIA 568-C.2，ISO/IEC 11801:2008，IEC 61156-5-2009，YD/T926.3-2009；带宽：≥250MHz；拔插寿命：≥750次； | 根 | 12 |  | 37
二、 | 水平子系统
1 | 六类四对非屏蔽双绞线 | 1、低烟无卤，线对隔离：一字或十字骨架； 2、标准：ANSI/TIA 568-C.2，ISO/IEC 11801:2008，YD/T926.3-2009；带宽：≥250MHz； | 米 | 2560 |  | 5.41
2 | 4芯蝶形用户光缆 | 低烟无卤，四芯蝶形单模光缆；芯数：4芯；光纤：G.657；护套：B2级阻燃护套。 | 米 | 320 |  | 4.8
3 | 光纤熔接（含尾纤） | 光纤熔接服务，光纤链路调通服务及售后服务(含尾纤和接头) | 个 | 16 |  | 25
三、 | 单体建筑接入
1 | 24芯光纤配线架(SC满配) | 24芯光纤配线架；出厂满配耦合器，尾纤； | 套 | 1 |  | 440
2 | 48芯光纤配线架(SC满配) | 48芯光纤配线架；出厂满配耦合器，尾纤； | 套 | 2 |  | 638
3 | 单模双工SC插头 | 单模双工SC插头 | 个 | 160 |  | 13
4 | 22U配线柜 | 19''，22U，宽x深=600mmx600mm；带跳线理线环、色标、固定附件、安装底座及底部走线孔；材质：冷扎钢板，主框架厚度≥2.0mm，其他配件厚度≥1.2mm，表面采用防腐防锈涂装。含1个8位PDU | 架 | 1 |  | 1130
5 | 2：16分光器 | 机架式光分路器；分光比：2:16；工作波长：不小于1260nm，不大于1650nm，含跳纤。 | 台 | 2 |  | 855
6 | 光纤熔接（含尾纤） | 光纤熔接服务，光纤链路调通服务及售后服务(含尾纤和接头) | 个 | 160 |  | 25
四、 | 设备网
1 | 全场景光纤配纤架（2分8） | 1、分体式设计前端带理纤功能。 2、支持左右出线要求,1U标准空间。 3、兼容室内室外接线要求，同时支持预端接光缆和熔接光缆的接入要求。 4、符合光纤配线架YD778和色漆GB/T9286标准2及要求。 5、采用托盘模块化设计，4个模块组件插槽支持即插即用。 6、支持兼容各种模块和光分路模块安装，及四组12芯室内水平光缆的直熔功能。 7、配线架有标识记录卡片及装置。 8、配合软件可支持2维码扫描功能，迅速读取光纤链路。 内置 SC12芯熔纤型模块1个 1 、支持全场景光纤配线架和光纤分光箱安装接口要求，含12个SC耦合器和12条SC尾纤 2、手动按压无需工具，实施方便快捷。 3、支持模块后部SC12芯室内单模熔接光缆安装要求，和模块前部SC跳线安装要求。 SC2分8分光模块1个 1、支持全场景光纤配线架和光纤分光箱安装接口要求 2、手动按压无需工具，方便快捷 3、支持模块前部2芯SC进缆，和模块前部8芯SC分光出缆功能 | 台 | 1 |  | 1000
2 | 单口校园网信息插座 | 1、86免工具快速拆卸单口面板+六类模块 2、面板采用快速拆卸设计，面板盖板从下方轻按即可打开，使用方便快捷。表面无螺丝孔，外型美观。面板表面带嵌入式图表及标签位置，配有电话和网络标签，可识别数据和语音端口，并配有防尘滑门用以保护模块、遮蔽灰尘和污物进入。背面使用交叉加强筋使面部安装后更平整，且具有防尘门半透明防误插功能。 3、材料：所有塑料材料采用ABS材质耐腐塑料， UL 94V-0 防火等级； | 个 | 1 |  | 40
3 | 六类四对非屏蔽双绞线 | 1、低烟无卤，线对隔离：一字或十字骨架； 2、标准：ANSI/TIA 568-C.2，ISO/IEC 11801:2008，YD/T926.3-2009；带宽：≥250MHz； | 米 | 4720 |  | 5.41
4 | 2米单模跳纤 | SC-SC（单纤），用于OLT设备PON口连接，2米长度 | 根 | 2 |  | 40
合 计

## 21#图书馆
图书馆-综合布线
序号 | 设备名称 | 参数 | 单位 | 数量 | 品牌、型号 | 控制单价（元） | 投标单价（元） | 投标合计（元） | 备注
一、 | 工作区子系统
1 | 单口语音信息插座 | 1、86免工具快速拆卸单口面板+语音模块 2、面板采用快速拆卸设计，面板盖板从下方轻按即可打开，使用方便快捷。表面无螺丝孔，外型美观。面板表面带嵌入式图表及标签位置，配有电话和网络标签，可识别数据和语音端口，并配有防尘滑门用以保护模块、遮蔽灰尘和污物进入。背面使用交叉加强筋使面部安装后更平整，且具有防尘门半透明防误插功能。 3、材料：所有塑料材料采用ABS材质耐腐塑料， UL 94V-0 防火等级； | 个 | 57 |  | 40
2 | 单口校园网信息插座 | 1、86免工具快速拆卸单口面板+六类模块 2、面板采用快速拆卸设计，面板盖板从下方轻按即可打开，使用方便快捷。表面无螺丝孔，外型美观。面板表面带嵌入式图表及标签位置，配有电话和网络标签，可识别数据和语音端口，并配有防尘滑门用以保护模块、遮蔽灰尘和污物进入。背面使用交叉加强筋使面部安装后更平整，且具有防尘门半透明防误插功能。 3、材料：所有塑料材料采用ABS材质耐腐塑料， UL 94V-0 防火等级； | 个 | 712 |  | 40
3 | 语音+网络信息插座 | 1、86免工具快速拆卸双口面板+六类模块、语音模块 2、面板采用快速拆卸设计，面板盖板从下方轻按即可打开，使用方便快捷。表面无螺丝孔，外型美观。面板表面带嵌入式图表及标签位置，配有电话和网络标签，可识别数据和语音端口，并配有防尘滑门用以保护模块、遮蔽灰尘和污物进入。背面使用交叉加强筋使面部安装后更平整，且具有防尘门半透明防误插功能。 3、材料：所有塑料材料采用ABS材质耐腐塑料， UL 94V-0 防火等级； | 个 | 3 |  | 68
4 | 六类四对非屏蔽双绞线 | 1、低烟无卤，线对隔离：一字或十字骨架； 2、标准：ANSI/TIA 568-C.2，ISO/IEC 11801:2008，YD/T926.3-2009；带宽：≥250MHz； | 米 | 11625 |  | 5.41
5 | 六类四对非屏蔽跳线 | 六类UTP4对模块化跳线；长度：3米；标准：ANSI/TIA 568-C.2，ISO/IEC 11801:2008，IEC 61156-5-2009，YD/T926.3-2009；带宽：≥250MHz；拔插寿命：≥750次； | 根 | 715 |  | 37
6 | 语音跳线 | RJ11跳线；长度：3米。 | 根 | 60 |  | 24
二、 | 水平子系统
1 | 六类四对非屏蔽双绞线 | 1、低烟无卤，线对隔离：一字或十字骨架； 2、标准：ANSI/TIA 568-C.2，ISO/IEC 11801:2008，YD/T926.3-2009；带宽：≥250MHz； | 米 | 38080 |  | 5.41
2 | 4芯蝶形用户光缆 | 低烟无卤，四芯蝶形单模光缆；芯数：4芯；光纤：G.657；护套：B2级阻燃护套。 | 米 | 18960 |  | 4.8
3 | 光纤熔接（含尾纤） | 光纤熔接服务，光纤链路调通服务及售后服务(含尾纤和接头) | 个 | 948 |  | 25
三、 | 主干线子系统
1 | 24芯室内万兆单模光纤 | 低烟无卤，24芯室内OS2标准零水峰单模光缆；纤芯规格：8.3\125um，符合ITU-T G.652.D标准；标准：ANSI/TIA 568-C.3，ISO/IEC11801:2008，YD/T1258-2005； | 米 | 1520 |  | 9.2
四、 | 管理间子系统
1 | 24芯光纤配线架(SC满配) | 24芯光纤配线架；出厂满配耦合器，尾纤； | 套 | 19 |  | 440
2 | 48芯光纤配线架(SC满配) | 48芯光纤配线架；出厂满配耦合器，尾纤； | 套 | 27 |  | 638
3 | 单模双工SC插头 | 单模双工SC插头 | 个 | 1404 |  | 13
4 | 2米单模跳纤 | SC-SC（单纤），用于OLT设备PON口连接，2米长度 | 根 | 27 |  | 40
5 | 配线柜 | 19''，42U，宽x深=600mmx600mm；带跳线理线环、色标、固定附件、安装底座及底部走线孔；材质：冷扎钢板，主框架厚度≥2.0mm，其他配件厚度≥1.2mm，表面采用防腐防锈涂装。含1个8位PDU | 架 | 19 |  | 2480
6 | 2：16分光器 | 机架式光分路器；分光比：2:16；工作波长：不小于1260nm，不大于1650nm，含跳纤。 | 台 | 19 |  | 855
7 | 光纤熔接（含尾纤） | 光纤熔接服务，光纤链路调通服务及售后服务(含尾纤和接头) | 个 | 1404 |  | 25
五、 | 单体建筑接入
1 | 48芯光纤配线架(SC满配) | 48芯光纤配线架；出厂满配耦合器，尾纤； | 套 | 14 |  | 638
2 | 单模双工SC插头 | 单模双工SC插头 | 个 | 600 |  | 13
3 | 2米单模跳纤 | SC-SC（单纤），用于OLT设备PON口连接，2米长度 | 根 | 30 |  | 40
4 | 配线柜 | 19''，42U，宽x深=600mmx600mm；带跳线理线环、色标、固定附件、安装底座及底部走线孔；材质：冷扎钢板，主框架厚度≥2.0mm，其他配件厚度≥1.2mm，表面采用防腐防锈涂装。含1个8位PDU | 架 | 2 |  | 2480
5 | 2：16分光器 | 机架式光分路器；分光比：2:16；工作波长：不小于1260nm，不大于1650nm，含跳纤。 | 台 | 4 |  | 855
6 | 光纤熔接（含尾纤） | 光纤熔接服务，光纤链路调通服务及售后服务(含尾纤和接头) | 个 | 600 |  | 25
六、 | 设备网
1 | 全场景光纤配纤架（2分8） | 1、分体式设计前端带理纤功能。 2、支持左右出线要求,1U标准空间。 3、兼容室内室外接线要求，同时支持预端接光缆和熔接光缆的接入要求。 4、符合光纤配线架YD778和色漆GB/T9286标准2及要求。 5、采用托盘模块化设计，4个模块组件插槽支持即插即用。 6、支持兼容各种模块和光分路模块安装，及四组12芯室内水平光缆的直熔功能。 7、配线架有标识记录卡片及装置。 8、配合软件可支持2维码扫描功能，迅速读取光纤链路。 内置 SC12芯熔纤型模块1个 1 、支持全场景光纤配线架和光纤分光箱安装接口要求，含12个SC耦合器和12条SC尾纤 2、手动按压无需工具，实施方便快捷。 3、支持模块后部SC12芯室内单模熔接光缆安装要求，和模块前部SC跳线安装要求。 SC2分8分光模块1个 1、支持全场景光纤配线架和光纤分光箱安装接口要求 2、手动按压无需工具，方便快捷 3、支持模块前部2芯SC进缆，和模块前部8芯SC分光出缆功能 | 台 | 1 |  | 1000
2 | 双口校园网信息插座 | 1、86免工具快速拆卸双口面板+2个六类模块 2、面板采用快速拆卸设计，面板盖板从下方轻按即可打开，使用方便快捷。表面无螺丝孔，外型美观。面板表面带嵌入式图表及标签位置，配有电话和网络标签，可识别数据和语音端口，并配有防尘滑门用以保护模块、遮蔽灰尘和污物进入。背面使用交叉加强筋使面部安装后更平整，且具有防尘门半透明防误插功能。 3、材料：所有塑料材料采用ABS材质耐腐塑料， UL 94V-0 防火等级； | 个 | 3 |  | 68
3 | 六类四对非屏蔽双绞线 | 1、低烟无卤，线对隔离：一字或十字骨架； 2、标准：ANSI/TIA 568-C.2，ISO/IEC 11801:2008，YD/T926.3-2009；带宽：≥250MHz； | 米 | 30720 |  | 5.41
4 | 4芯蝶形用户光缆 | 低烟无卤，四芯蝶形单模光缆；芯数：4芯；光纤：G.657；护套：B2级阻燃护套。 | 米 | 200 |  | 4.8
5 | 2米单模跳纤 | SC-SC（单纤），用于OLT设备PON口连接，2米长度 | 根 | 24 |  | 40
6 | 光纤熔接（含尾纤） | 光纤熔接服务，光纤链路调通服务及售后服务(含尾纤和接头) | 个 | 8 |  | 25
合 计

## 22#公教楼A
公教楼A-综合布线
序号 | 设备名称 | 参数 | 单位 | 数量 | 品牌、型号 | 控制单价（元） | 投标单价（元） | 投标合计（元） | 备注
一、 | 工作区子系统
1 | 单口语音信息插座 | 1、86免工具快速拆卸单口面板+语音模块 2、面板采用快速拆卸设计，面板盖板从下方轻按即可打开，使用方便快捷。表面无螺丝孔，外型美观。面板表面带嵌入式图表及标签位置，配有电话和网络标签，可识别数据和语音端口，并配有防尘滑门用以保护模块、遮蔽灰尘和污物进入。背面使用交叉加强筋使面部安装后更平整，且具有防尘门半透明防误插功能。 3、材料：所有塑料材料采用ABS材质耐腐塑料， UL 94V-0 防火等级； | 个 | 15 |  | 40
2 | 单口校园网信息插座 | 1、86免工具快速拆卸单口面板+六类模块 2、面板采用快速拆卸设计，面板盖板从下方轻按即可打开，使用方便快捷。表面无螺丝孔，外型美观。面板表面带嵌入式图表及标签位置，配有电话和网络标签，可识别数据和语音端口，并配有防尘滑门用以保护模块、遮蔽灰尘和污物进入。背面使用交叉加强筋使面部安装后更平整，且具有防尘门半透明防误插功能。 3、材料：所有塑料材料采用ABS材质耐腐塑料， UL 94V-0 防火等级； | 个 | 140 |  | 40
3 | 双口校园网信息插座 | 1、86免工具快速拆卸双口面板+2个六类模块 2、面板采用快速拆卸设计，面板盖板从下方轻按即可打开，使用方便快捷。表面无螺丝孔，外型美观。面板表面带嵌入式图表及标签位置，配有电话和网络标签，可识别数据和语音端口，并配有防尘滑门用以保护模块、遮蔽灰尘和污物进入。背面使用交叉加强筋使面部安装后更平整，且具有防尘门半透明防误插功能。 3、材料：所有塑料材料采用ABS材质耐腐塑料， UL 94V-0 防火等级； | 个 | 31 |  | 68
4 | 六类四对非屏蔽双绞线 | 1、低烟无卤，线对隔离：一字或十字骨架； 2、标准：ANSI/TIA 568-C.2，ISO/IEC 11801:2008，YD/T926.3-2009；带宽：≥250MHz； | 米 | 3255 |  | 5.41
5 | 六类四对非屏蔽跳线 | 六类UTP4对模块化跳线；长度：3米；标准：ANSI/TIA 568-C.2，ISO/IEC 11801:2008，IEC 61156-5-2009，YD/T926.3-2009；带宽：≥250MHz；拔插寿命：≥750次； | 根 | 202 |  | 37
6 | 语音跳线 | RJ11跳线；长度：3米。 | 根 | 15 |  | 24
二、 | 水平子系统
1 | 六类四对非屏蔽双绞线 | 1、低烟无卤，线对隔离：一字或十字骨架； 2、标准：ANSI/TIA 568-C.2，ISO/IEC 11801:2008，YD/T926.3-2009；带宽：≥250MHz； | 米 | 9840 |  | 5.41
2 | 4芯蝶形用户光缆 | 低烟无卤，四芯蝶形单模光缆；芯数：4芯；光纤：G.657；护套：B2级阻燃护套。 | 米 | 720 |  | 4.8
3 | 光纤熔接（含尾纤） | 光纤熔接服务，光纤链路调通服务及售后服务(含尾纤和接头) | 个 | 532 |  | 25
4 | 8芯用户光缆 | 低烟无卤，四芯蝶形单模光缆；芯数：8芯；光纤：G.657；护套：B2级阻燃护套。 | 米 | 4960 |  | 5.3
三、 | 主干线子系统
1 | 24芯室内万兆单模光纤 | 低烟无卤，24芯室内OS2标准零水峰单模光缆；纤芯规格：8.3\125um，符合ITU-T G.652.D标准；标准：ANSI/TIA 568-C.3，ISO/IEC11801:2008，YD/T1258-2005； | 米 | 560 |  | 9.2
四、 | 管理间子系统
1 | 24芯光纤配线架(SC满配) | 24芯光纤配线架；出厂满配耦合器，尾纤； | 套 | 7 |  | 440
2 | 48芯光纤配线架(SC满配) | 48芯光纤配线架；出厂满配耦合器，尾纤； | 套 | 13 |  | 638
3 | 单模双工SC插头 | 单模双工SC插头 | 个 | 948 |  | 13
4 | 2米单模跳纤 | SC-SC（单纤），用于OLT设备PON口连接，2米长度 | 根 | 7 |  | 40
5 | 配线柜 | 19''，42U，宽x深=600mmx600mm；带跳线理线环、色标、固定附件、安装底座及底部走线孔；材质：冷扎钢板，主框架厚度≥2.0mm，其他配件厚度≥1.2mm，表面采用防腐防锈涂装。含1个8位PDU | 架 | 7 |  | 2480
6 | 2：16分光器 | 机架式光分路器；分光比：2:16；工作波长：不小于1260nm，不大于1650nm，含跳纤。 | 台 | 1 |  | 855
7 | 2：8分光器 | 机架式光分路器；分光比：2:8；工作波长：不小于1260nm，不大于1650nm，含跳纤。 | 台 | 11 |  | 734
8 | 光纤熔接（含尾纤） | 光纤熔接服务，光纤链路调通服务及售后服务(含尾纤和接头) | 个 | 948 |  | 25
五、 | 单体建筑接入
1 | 48芯光纤配线架(SC满配) | 48芯光纤配线架；出厂满配耦合器，尾纤； | 套 | 8 |  | 638
2 | 单模双工SC插头 | 单模双工SC插头 | 个 | 264 |  | 13
3 | 2米单模跳纤 | SC-SC（单纤），用于OLT设备PON口连接，2米长度 | 根 | 16 |  | 40
4 | 配线柜 | 19''，42U，宽x深=600mmx600mm；带跳线理线环、色标、固定附件、安装底座及底部走线孔；材质：冷扎钢板，主框架厚度≥2.0mm，其他配件厚度≥1.2mm，表面采用防腐防锈涂装。含1个8位PDU | 架 | 1 |  | 2480
5 | 2：8分光器 | 机架式光分路器；分光比：2:8；工作波长：不小于1260nm，不大于1650nm，含跳纤。 | 台 | 3 |  | 734
6 | 光纤熔接（含尾纤） | 光纤熔接服务，光纤链路调通服务及售后服务(含尾纤和接头) | 个 | 264 |  | 25
六、 | 设备网
1 | 单口校园网信息插座 | 1、86免工具快速拆卸单口面板+六类模块 2、面板采用快速拆卸设计，面板盖板从下方轻按即可打开，使用方便快捷。表面无螺丝孔，外型美观。面板表面带嵌入式图表及标签位置，配有电话和网络标签，可识别数据和语音端口，并配有防尘滑门用以保护模块、遮蔽灰尘和污物进入。背面使用交叉加强筋使面部安装后更平整，且具有防尘门半透明防误插功能。 3、材料：所有塑料材料采用ABS材质耐腐塑料， UL 94V-0 防火等级； | 个 | 7 |  | 40
2 | 六类四对非屏蔽双绞线 | 1、低烟无卤，线对隔离：一字或十字骨架； 2、标准：ANSI/TIA 568-C.2，ISO/IEC 11801:2008，YD/T926.3-2009；带宽：≥250MHz； | 米 | 9680 |  | 5.41
3 | 2米单模跳纤 | SC-SC（单纤），用于OLT设备PON口连接，2米长度 | 根 | 8 |  | 40
合 计

## 23#公教楼B
公教楼B-综合布线
序号 | 设备名称 | 参数 | 单位 | 数量 | 品牌、型号 | 控制单价（元） | 投标单价（元） | 投标合计（元） | 备注
一、 | 工作区子系统
1 | 单口语音信息插座 | 1、86免工具快速拆卸单口面板+语音模块 2、面板采用快速拆卸设计，面板盖板从下方轻按即可打开，使用方便快捷。表面无螺丝孔，外型美观。面板表面带嵌入式图表及标签位置，配有电话和网络标签，可识别数据和语音端口，并配有防尘滑门用以保护模块、遮蔽灰尘和污物进入。背面使用交叉加强筋使面部安装后更平整，且具有防尘门半透明防误插功能。 3、材料：所有塑料材料采用ABS材质耐腐塑料， UL 94V-0 防火等级； | 个 | 6 |  | 40
2 | 单口校园网信息插座 | 1、86免工具快速拆卸单口面板+六类模块 2、面板采用快速拆卸设计，面板盖板从下方轻按即可打开，使用方便快捷。表面无螺丝孔，外型美观。面板表面带嵌入式图表及标签位置，配有电话和网络标签，可识别数据和语音端口，并配有防尘滑门用以保护模块、遮蔽灰尘和污物进入。背面使用交叉加强筋使面部安装后更平整，且具有防尘门半透明防误插功能。 3、材料：所有塑料材料采用ABS材质耐腐塑料， UL 94V-0 防火等级； | 个 | 62 |  | 40
3 | 双口校园网信息插座 | 1、86免工具快速拆卸双口面板+2个六类模块 2、面板采用快速拆卸设计，面板盖板从下方轻按即可打开，使用方便快捷。表面无螺丝孔，外型美观。面板表面带嵌入式图表及标签位置，配有电话和网络标签，可识别数据和语音端口，并配有防尘滑门用以保护模块、遮蔽灰尘和污物进入。背面使用交叉加强筋使面部安装后更平整，且具有防尘门半透明防误插功能。 3、材料：所有塑料材料采用ABS材质耐腐塑料， UL 94V-0 防火等级； | 个 | 16 |  | 68
4 | 六类四对非屏蔽双绞线 | 1、低烟无卤，线对隔离：一字或十字骨架； 2、标准：ANSI/TIA 568-C.2，ISO/IEC 11801:2008，YD/T926.3-2009；带宽：≥250MHz； | 米 | 1500 |  | 5.41
5 | 六类四对非屏蔽跳线 | 六类UTP4对模块化跳线；长度：3米；标准：ANSI/TIA 568-C.2，ISO/IEC 11801:2008，IEC 61156-5-2009，YD/T926.3-2009；带宽：≥250MHz；拔插寿命：≥750次； | 根 | 94 |  | 37
6 | 语音跳线 | RJ11跳线；长度：3米。 | 根 | 6 |  | 24
二、 | 水平子系统
1 | 六类四对非屏蔽双绞线 | 1、低烟无卤，线对隔离：一字或十字骨架； 2、标准：ANSI/TIA 568-C.2，ISO/IEC 11801:2008，YD/T926.3-2009；带宽：≥250MHz； | 米 | 6720 |  | 5.41
2 | 4芯蝶形用户光缆 | 低烟无卤，四芯蝶形单模光缆；芯数：4芯；光纤：G.657；护套：B2级阻燃护套。 | 米 | 480 |  | 4.8
3 | 光纤熔接（含尾纤） | 光纤熔接服务，光纤链路调通服务及售后服务(含尾纤和接头) | 个 | 272 |  | 25
4 | 8芯用户光缆 | 低烟无卤，四芯蝶形单模光缆；芯数：8芯；光纤：G.657；护套：B2级阻燃护套。 | 米 | 2480 |  | 5.3
三、 | 主干线子系统
1 | 24芯室内万兆单模光纤 | 低烟无卤，24芯室内OS2标准零水峰单模光缆；纤芯规格：8.3\125um，符合ITU-T G.652.D标准；标准：ANSI/TIA 568-C.3，ISO/IEC11801:2008，YD/T1258-2005； | 米 | 240 |  | 9.2
四、 | 管理间子系统
1 | 24芯光纤配线架(SC满配) | 24芯光纤配线架；出厂满配耦合器，尾纤； | 套 | 3 |  | 440
2 | 48芯光纤配线架(SC满配) | 48芯光纤配线架；出厂满配耦合器，尾纤； | 套 | 13 |  | 638
3 | 单模双工SC插头 | 单模双工SC插头 | 个 | 468 |  | 13
4 | 2米单模跳纤 | SC-SC（单纤），用于OLT设备PON口连接，2米长度 | 根 | 3 |  | 40
5 | 配线柜 | 19''，42U，宽x深=600mmx600mm；带跳线理线环、色标、固定附件、安装底座及底部走线孔；材质：冷扎钢板，主框架厚度≥2.0mm，其他配件厚度≥1.2mm，表面采用防腐防锈涂装。含1个8位PDU | 架 | 3 |  | 2480
6 | 2：8分光器 | 机架式光分路器；分光比：2:8；工作波长：不小于1260nm，不大于1650nm，含跳纤。 | 台 | 6 |  | 734
7 | 光纤熔接（含尾纤） | 光纤熔接服务，光纤链路调通服务及售后服务(含尾纤和接头) | 个 | 468 |  | 25
五、 | 单体建筑接入
1 | 48芯光纤配线架(SC满配) | 48芯光纤配线架；出厂满配耦合器，尾纤； | 套 | 8 |  | 638
2 | 单模双工SC插头 | 单模双工SC插头 | 个 | 168 |  | 13
3 | 2米单模跳纤 | SC-SC（单纤），用于OLT设备PON口连接，2米长度 | 根 | 16 |  | 40
4 | 配线柜 | 19''，42U，宽x深=600mmx600mm；带跳线理线环、色标、固定附件、安装底座及底部走线孔；材质：冷扎钢板，主框架厚度≥2.0mm，其他配件厚度≥1.2mm，表面采用防腐防锈涂装。含1个8位PDU | 架 | 1 |  | 2480
5 | 2：8分光器 | 机架式光分路器；分光比：2:8；工作波长：不小于1260nm，不大于1650nm，含跳纤。 | 台 | 3 |  | 734
6 | 光纤熔接（含尾纤） | 光纤熔接服务，光纤链路调通服务及售后服务(含尾纤和接头) | 个 | 168 |  | 25
六、 | 设备网
1 | 单口校园网信息插座 | 1、86免工具快速拆卸单口面板+六类模块 2、面板采用快速拆卸设计，面板盖板从下方轻按即可打开，使用方便快捷。表面无螺丝孔，外型美观。面板表面带嵌入式图表及标签位置，配有电话和网络标签，可识别数据和语音端口，并配有防尘滑门用以保护模块、遮蔽灰尘和污物进入。背面使用交叉加强筋使面部安装后更平整，且具有防尘门半透明防误插功能。 3、材料：所有塑料材料采用ABS材质耐腐塑料， UL 94V-0 防火等级； | 个 | 5 |  | 40
2 | 六类四对非屏蔽双绞线 | 1、低烟无卤，线对隔离：一字或十字骨架； 2、标准：ANSI/TIA 568-C.2，ISO/IEC 11801:2008，YD/T926.3-2009；带宽：≥250MHz； | 米 | 6160 |  | 5.41
3 | 2米单模跳纤 | SC-SC（单纤），用于OLT设备PON口连接，2米长度 | 根 | 4 |  | 40
合 计

## 24#南门卫1
南门卫1-综合布线
序号 | 设备名称 | 参数 | 单位 | 数量 | 品牌、型号 | 控制单价（元） | 投标单价（元） | 投标合计（元） | 备注
一、 | 工作区子系统
1 | 单口语音信息插座 | 1、86免工具快速拆卸单口面板+语音模块 2、面板采用快速拆卸设计，面板盖板从下方轻按即可打开，使用方便快捷。表面无螺丝孔，外型美观。面板表面带嵌入式图表及标签位置，配有电话和网络标签，可识别数据和语音端口，并配有防尘滑门用以保护模块、遮蔽灰尘和污物进入。背面使用交叉加强筋使面部安装后更平整，且具有防尘门半透明防误插功能。 3、材料：所有塑料材料采用ABS材质耐腐塑料， UL 94V-0 防火等级； | 个 | 1 |  | 40
2 | 双口校园网信息插座 | 1、86免工具快速拆卸双口面板+2个六类模块 2、面板采用快速拆卸设计，面板盖板从下方轻按即可打开，使用方便快捷。表面无螺丝孔，外型美观。面板表面带嵌入式图表及标签位置，配有电话和网络标签，可识别数据和语音端口，并配有防尘滑门用以保护模块、遮蔽灰尘和污物进入。背面使用交叉加强筋使面部安装后更平整，且具有防尘门半透明防误插功能。 3、材料：所有塑料材料采用ABS材质耐腐塑料， UL 94V-0 防火等级； | 个 | 2 |  | 68
3 | 六类四对非屏蔽双绞线 | 1、低烟无卤，线对隔离：一字或十字骨架； 2、标准：ANSI/TIA 568-C.2，ISO/IEC 11801:2008，YD/T926.3-2009；带宽：≥250MHz； | 米 | 75 |  | 5.41
4 | 六类四对非屏蔽跳线 | 六类UTP4对模块化跳线；长度：3米；标准：ANSI/TIA 568-C.2，ISO/IEC 11801:2008，IEC 61156-5-2009，YD/T926.3-2009；带宽：≥250MHz；拔插寿命：≥750次； | 根 | 4 |  | 37
5 | 语音跳线 | RJ11跳线；长度：3米。 | 根 | 1 |  | 24
二、 | 水平子系统
1 | 六类四对非屏蔽双绞线 | 1、低烟无卤，线对隔离：一字或十字骨架； 2、标准：ANSI/TIA 568-C.2，ISO/IEC 11801:2008，YD/T926.3-2009；带宽：≥250MHz； | 米 | 160 |  | 5.41
2 | 4芯蝶形用户光缆 | 低烟无卤，四芯蝶形单模光缆；芯数：4芯；光纤：G.657；护套：B2级阻燃护套。 | 米 | 600 |  | 4.8
3 | 光纤熔接（含尾纤） | 光纤熔接服务，光纤链路调通服务及售后服务(含尾纤和接头) | 个 | 8 |  | 25
三、 | 单体建筑接入
1 | 22U配线柜 | 19''，22U，宽x深=600mmx600mm；带跳线理线环、色标、固定附件、安装底座及底部走线孔；材质：冷扎钢板，主框架厚度≥2.0mm，其他配件厚度≥1.2mm，表面采用防腐防锈涂装。含1个8位PDU | 架 | 1 |  | 1130
四、 | 设备网
1 | 全场景光纤配纤架（2分8） | 1、分体式设计前端带理纤功能。 2、支持左右出线要求,1U标准空间。 3、兼容室内室外接线要求，同时支持预端接光缆和熔接光缆的接入要求。 4、符合光纤配线架YD778和色漆GB/T9286标准2及要求。 5、采用托盘模块化设计，4个模块组件插槽支持即插即用。 6、支持兼容各种模块和光分路模块安装，及四组12芯室内水平光缆的直熔功能。 7、配线架有标识记录卡片及装置。 8、配合软件可支持2维码扫描功能，迅速读取光纤链路。 内置 SC12芯熔纤型模块1个 1 、支持全场景光纤配线架和光纤分光箱安装接口要求，含12个SC耦合器和12条SC尾纤 2、手动按压无需工具，实施方便快捷。 3、支持模块后部SC12芯室内单模熔接光缆安装要求，和模块前部SC跳线安装要求。 SC2分8分光模块1个 1、支持全场景光纤配线架和光纤分光箱安装接口要求 2、手动按压无需工具，方便快捷 3、支持模块前部2芯SC进缆，和模块前部8芯SC分光出缆功能 | 台 | 1 |  | 1000
2 | 单口校园网信息插座 | 1、86免工具快速拆卸单口面板+六类模块 2、面板采用快速拆卸设计，面板盖板从下方轻按即可打开，使用方便快捷。表面无螺丝孔，外型美观。面板表面带嵌入式图表及标签位置，配有电话和网络标签，可识别数据和语音端口，并配有防尘滑门用以保护模块、遮蔽灰尘和污物进入。背面使用交叉加强筋使面部安装后更平整，且具有防尘门半透明防误插功能。 3、材料：所有塑料材料采用ABS材质耐腐塑料， UL 94V-0 防火等级； | 个 | 1 |  | 40
3 | 双口校园网信息插座 | 1、86免工具快速拆卸双口面板+2个六类模块 2、面板采用快速拆卸设计，面板盖板从下方轻按即可打开，使用方便快捷。表面无螺丝孔，外型美观。面板表面带嵌入式图表及标签位置，配有电话和网络标签，可识别数据和语音端口，并配有防尘滑门用以保护模块、遮蔽灰尘和污物进入。背面使用交叉加强筋使面部安装后更平整，且具有防尘门半透明防误插功能。 3、材料：所有塑料材料采用ABS材质耐腐塑料， UL 94V-0 防火等级； | 个 | 2 |  | 68
4 | 六类四对非屏蔽双绞线 | 1、低烟无卤，线对隔离：一字或十字骨架； 2、标准：ANSI/TIA 568-C.2，ISO/IEC 11801:2008，YD/T926.3-2009；带宽：≥250MHz； | 米 | 1440 |  | 5.41
5 | 2米单模跳纤 | SC-SC（单纤），用于OLT设备PON口连接，2米长度 | 根 | 2 |  | 40
合 计

## 25#南门卫2
南门卫2-综合布线
序号 | 设备名称 | 参数 | 单位 | 数量 | 品牌、型号 | 控制单价（元） | 投标单价（元） | 投标合计（元） | 备注
一、 | 工作区子系统
1 | 单口语音信息插座 | 1、86免工具快速拆卸单口面板+语音模块 2、面板采用快速拆卸设计，面板盖板从下方轻按即可打开，使用方便快捷。表面无螺丝孔，外型美观。面板表面带嵌入式图表及标签位置，配有电话和网络标签，可识别数据和语音端口，并配有防尘滑门用以保护模块、遮蔽灰尘和污物进入。背面使用交叉加强筋使面部安装后更平整，且具有防尘门半透明防误插功能。 3、材料：所有塑料材料采用ABS材质耐腐塑料， UL 94V-0 防火等级； | 个 | 1 |  | 40
2 | 双口校园网信息插座 | 1、86免工具快速拆卸双口面板+2个六类模块 2、面板采用快速拆卸设计，面板盖板从下方轻按即可打开，使用方便快捷。表面无螺丝孔，外型美观。面板表面带嵌入式图表及标签位置，配有电话和网络标签，可识别数据和语音端口，并配有防尘滑门用以保护模块、遮蔽灰尘和污物进入。背面使用交叉加强筋使面部安装后更平整，且具有防尘门半透明防误插功能。 3、材料：所有塑料材料采用ABS材质耐腐塑料， UL 94V-0 防火等级； | 个 | 2 |  | 68
3 | 六类四对非屏蔽双绞线 | 1、低烟无卤，线对隔离：一字或十字骨架； 2、标准：ANSI/TIA 568-C.2，ISO/IEC 11801:2008，YD/T926.3-2009；带宽：≥250MHz； | 米 | 75 |  | 5.41
4 | 六类四对非屏蔽跳线 | 六类UTP4对模块化跳线；长度：3米；标准：ANSI/TIA 568-C.2，ISO/IEC 11801:2008，IEC 61156-5-2009，YD/T926.3-2009；带宽：≥250MHz；拔插寿命：≥750次； | 根 | 4 |  | 37
5 | 语音跳线 | RJ11跳线；长度：3米。 | 根 | 1 |  | 24
二、 | 水平子系统
1 | 六类四对非屏蔽双绞线 | 1、低烟无卤，线对隔离：一字或十字骨架； 2、标准：ANSI/TIA 568-C.2，ISO/IEC 11801:2008，YD/T926.3-2009；带宽：≥250MHz； | 米 | 160 |  | 5.41
2 | 4芯蝶形用户光缆 | 低烟无卤，四芯蝶形单模光缆；芯数：4芯；光纤：G.657；护套：B2级阻燃护套。 | 米 | 600 |  | 4.8
3 | 光纤熔接（含尾纤） | 光纤熔接服务，光纤链路调通服务及售后服务(含尾纤和接头) | 个 | 8 |  | 25
三、 | 单体建筑接入
1 | 22U配线柜 | 19''，22U，宽x深=600mmx600mm；带跳线理线环、色标、固定附件、安装底座及底部走线孔；材质：冷扎钢板，主框架厚度≥2.0mm，其他配件厚度≥1.2mm，表面采用防腐防锈涂装。含1个8位PDU | 架 | 1 |  | 1130
四、 | 设备网
1 | 全场景光纤配纤架（2分8） | 1、分体式设计前端带理纤功能。 2、支持左右出线要求,1U标准空间。 3、兼容室内室外接线要求，同时支持预端接光缆和熔接光缆的接入要求。 4、符合光纤配线架YD778和色漆GB/T9286标准2及要求。 5、采用托盘模块化设计，4个模块组件插槽支持即插即用。 6、支持兼容各种模块和光分路模块安装，及四组12芯室内水平光缆的直熔功能。 7、配线架有标识记录卡片及装置。 8、配合软件可支持2维码扫描功能，迅速读取光纤链路。 内置 SC12芯熔纤型模块1个 1 、支持全场景光纤配线架和光纤分光箱安装接口要求，含12个SC耦合器和12条SC尾纤 2、手动按压无需工具，实施方便快捷。 3、支持模块后部SC12芯室内单模熔接光缆安装要求，和模块前部SC跳线安装要求。 SC2分8分光模块1个 1、支持全场景光纤配线架和光纤分光箱安装接口要求 2、手动按压无需工具，方便快捷 3、支持模块前部2芯SC进缆，和模块前部8芯SC分光出缆功能 | 台 | 1 |  | 1000
2 | 单口校园网信息插座 | 1、86免工具快速拆卸单口面板+六类模块 2、面板采用快速拆卸设计，面板盖板从下方轻按即可打开，使用方便快捷。表面无螺丝孔，外型美观。面板表面带嵌入式图表及标签位置，配有电话和网络标签，可识别数据和语音端口，并配有防尘滑门用以保护模块、遮蔽灰尘和污物进入。背面使用交叉加强筋使面部安装后更平整，且具有防尘门半透明防误插功能。 3、材料：所有塑料材料采用ABS材质耐腐塑料， UL 94V-0 防火等级； | 个 | 3 |  | 40
3 | 六类四对非屏蔽双绞线 | 1、低烟无卤，线对隔离：一字或十字骨架； 2、标准：ANSI/TIA 568-C.2，ISO/IEC 11801:2008，YD/T926.3-2009；带宽：≥250MHz； | 米 | 1440 |  | 5.41
4 | 2米单模跳纤 | SC-SC（单纤），用于OLT设备PON口连接，2米长度 | 根 | 2 |  | 40
合 计

## 26#大学生活动中心
大学生活动中心-综合布线
序号 | 设备名称 | 参数 | 单位 | 数量 | 品牌、型号 | 控制单价（元） | 投标单价（元） | 投标合计（元） | 备注
一、 | 工作区子系统
1 | 单口语音信息插座 | 1、86免工具快速拆卸单口面板+语音模块 2、面板采用快速拆卸设计，面板盖板从下方轻按即可打开，使用方便快捷。表面无螺丝孔，外型美观。面板表面带嵌入式图表及标签位置，配有电话和网络标签，可识别数据和语音端口，并配有防尘滑门用以保护模块、遮蔽灰尘和污物进入。背面使用交叉加强筋使面部安装后更平整，且具有防尘门半透明防误插功能。 3、材料：所有塑料材料采用ABS材质耐腐塑料， UL 94V-0 防火等级； | 个 | 24 |  | 40
2 | 单口校园网信息插座 | 1、86免工具快速拆卸单口面板+六类模块 2、面板采用快速拆卸设计，面板盖板从下方轻按即可打开，使用方便快捷。表面无螺丝孔，外型美观。面板表面带嵌入式图表及标签位置，配有电话和网络标签，可识别数据和语音端口，并配有防尘滑门用以保护模块、遮蔽灰尘和污物进入。背面使用交叉加强筋使面部安装后更平整，且具有防尘门半透明防误插功能。 3、材料：所有塑料材料采用ABS材质耐腐塑料， UL 94V-0 防火等级； | 个 | 333 |  | 40
3 | 语音+网络信息插座 | 1、86免工具快速拆卸双口面板+六类模块、语音模块 2、面板采用快速拆卸设计，面板盖板从下方轻按即可打开，使用方便快捷。表面无螺丝孔，外型美观。面板表面带嵌入式图表及标签位置，配有电话和网络标签，可识别数据和语音端口，并配有防尘滑门用以保护模块、遮蔽灰尘和污物进入。背面使用交叉加强筋使面部安装后更平整，且具有防尘门半透明防误插功能。 3、材料：所有塑料材料采用ABS材质耐腐塑料， UL 94V-0 防火等级； | 个 | 1 |  | 68
4 | 六类四对非屏蔽双绞线 | 1、低烟无卤，线对隔离：一字或十字骨架； 2、标准：ANSI/TIA 568-C.2，ISO/IEC 11801:2008，YD/T926.3-2009；带宽：≥250MHz； | 米 | 5385 |  | 5.41
5 | 六类四对非屏蔽跳线 | 六类UTP4对模块化跳线；长度：3米；标准：ANSI/TIA 568-C.2，ISO/IEC 11801:2008，IEC 61156-5-2009，YD/T926.3-2009；带宽：≥250MHz；拔插寿命：≥750次； | 根 | 334 |  | 37
6 | 语音跳线 | RJ11跳线；长度：3米。 | 根 | 25 |  | 24
二、 | 水平子系统
1 | 六类四对非屏蔽双绞线 | 1、低烟无卤，线对隔离：一字或十字骨架； 2、标准：ANSI/TIA 568-C.2，ISO/IEC 11801:2008，YD/T926.3-2009；带宽：≥250MHz； | 米 | 16320 |  | 5.41
2 | 4芯蝶形用户光缆 | 低烟无卤，四芯蝶形单模光缆；芯数：4芯；光纤：G.657；护套：B2级阻燃护套。 | 米 | 8720 |  | 4.8
3 | 光纤熔接（含尾纤） | 光纤熔接服务，光纤链路调通服务及售后服务(含尾纤和接头) | 个 | 436 |  | 25
三、 | 主干线子系统
1 | 24芯室内万兆单模光纤 | 低烟无卤，24芯室内OS2标准零水峰单模光缆；纤芯规格：8.3\125um，符合ITU-T G.652.D标准；标准：ANSI/TIA 568-C.3，ISO/IEC11801:2008，YD/T1258-2005； | 米 | 560 |  | 9.2
四、 | 管理间子系统
1 | 24芯光纤配线架(SC满配) | 24芯光纤配线架；出厂满配耦合器，尾纤； | 套 | 7 |  | 440
2 | 48芯光纤配线架(SC满配) | 48芯光纤配线架；出厂满配耦合器，尾纤； | 套 | 10 |  | 638
3 | 单模双工SC插头 | 单模双工SC插头 | 个 | 604 |  | 13
4 | 2米单模跳纤 | SC-SC（单纤），用于OLT设备PON口连接，2米长度 | 根 | 11 |  | 40
5 | 配线柜 | 19''，42U，宽x深=600mmx600mm；带跳线理线环、色标、固定附件、安装底座及底部走线孔；材质：冷扎钢板，主框架厚度≥2.0mm，其他配件厚度≥1.2mm，表面采用防腐防锈涂装。含1个8位PDU | 架 | 7 |  | 2480
6 | 2：16分光器 | 机架式光分路器；分光比：2:16；工作波长：不小于1260nm，不大于1650nm，含跳纤。 | 台 | 7 |  | 855
7 | 光纤熔接（含尾纤） | 光纤熔接服务，光纤链路调通服务及售后服务(含尾纤和接头) | 个 | 604 |  | 25
五、 | 单体建筑接入
1 | 48芯光纤配线架(SC满配) | 48芯光纤配线架；出厂满配耦合器，尾纤； | 套 | 14 |  | 638
2 | 单模双工SC插头 | 单模双工SC插头 | 个 | 264 |  | 13
3 | 2米单模跳纤 | SC-SC（单纤），用于OLT设备PON口连接，2米长度 | 根 | 30 |  | 40
4 | 配线柜 | 19''，42U，宽x深=600mmx600mm；带跳线理线环、色标、固定附件、安装底座及底部走线孔；材质：冷扎钢板，主框架厚度≥2.0mm，其他配件厚度≥1.2mm，表面采用防腐防锈涂装。含1个8位PDU | 架 | 1 |  | 2480
5 | 2：16分光器 | 机架式光分路器；分光比：2:16；工作波长：不小于1260nm，不大于1650nm，含跳纤。 | 台 | 4 |  | 855
6 | 光纤熔接（含尾纤） | 光纤熔接服务，光纤链路调通服务及售后服务(含尾纤和接头) | 个 | 264 |  | 25
六、 | 设备网
1 | 1：32分光器 | 机架式光分路器；分光比：1:32；工作波长：不小于1260nm，不大于1650nm，含跳纤。 | 台 | 1 |  | 1000
2 | 六类四对非屏蔽双绞线 | 1、低烟无卤，线对隔离：一字或十字骨架； 2、标准：ANSI/TIA 568-C.2，ISO/IEC 11801:2008，YD/T926.3-2009；带宽：≥250MHz； | 米 | 18240 |  | 5.41
3 | 2米单模跳纤 | SC-SC（单纤），用于OLT设备PON口连接，2米长度 | 根 | 13 |  | 40
合 计

## 27#公教楼C
公教楼C-综合布线
序号 | 设备名称 | 参数 | 单位 | 数量 | 品牌、型号 | 控制单价（元） | 投标单价（元） | 投标合计（元） | 备注
一、 | 工作区子系统
1 | 单口语音信息插座 | 1、86免工具快速拆卸单口面板+语音模块 2、面板采用快速拆卸设计，面板盖板从下方轻按即可打开，使用方便快捷。表面无螺丝孔，外型美观。面板表面带嵌入式图表及标签位置，配有电话和网络标签，可识别数据和语音端口，并配有防尘滑门用以保护模块、遮蔽灰尘和污物进入。背面使用交叉加强筋使面部安装后更平整，且具有防尘门半透明防误插功能。 3、材料：所有塑料材料采用ABS材质耐腐塑料， UL 94V-0 防火等级； | 个 | 15 |  | 40
2 | 单口校园网信息插座 | 1、86免工具快速拆卸单口面板+六类模块 2、面板采用快速拆卸设计，面板盖板从下方轻按即可打开，使用方便快捷。表面无螺丝孔，外型美观。面板表面带嵌入式图表及标签位置，配有电话和网络标签，可识别数据和语音端口，并配有防尘滑门用以保护模块、遮蔽灰尘和污物进入。背面使用交叉加强筋使面部安装后更平整，且具有防尘门半透明防误插功能。 3、材料：所有塑料材料采用ABS材质耐腐塑料， UL 94V-0 防火等级； | 个 | 126 |  | 40
3 | 双口校园网信息插座 | 1、86免工具快速拆卸双口面板+2个六类模块 2、面板采用快速拆卸设计，面板盖板从下方轻按即可打开，使用方便快捷。表面无螺丝孔，外型美观。面板表面带嵌入式图表及标签位置，配有电话和网络标签，可识别数据和语音端口，并配有防尘滑门用以保护模块、遮蔽灰尘和污物进入。背面使用交叉加强筋使面部安装后更平整，且具有防尘门半透明防误插功能。 3、材料：所有塑料材料采用ABS材质耐腐塑料， UL 94V-0 防火等级； | 个 | 22 |  | 68
4 | 六类四对非屏蔽双绞线 | 1、低烟无卤，线对隔离：一字或十字骨架； 2、标准：ANSI/TIA 568-C.2，ISO/IEC 11801:2008，YD/T926.3-2009；带宽：≥250MHz； | 米 | 2775 |  | 5.41
5 | 六类四对非屏蔽跳线 | 六类UTP4对模块化跳线；长度：3米；标准：ANSI/TIA 568-C.2，ISO/IEC 11801:2008，IEC 61156-5-2009，YD/T926.3-2009；带宽：≥250MHz；拔插寿命：≥750次； | 根 | 170 |  | 37
6 | 语音跳线 | RJ11跳线；长度：3米。 | 根 | 15 |  | 24
二、 | 水平子系统
1 | 六类四对非屏蔽双绞线 | 1、低烟无卤，线对隔离：一字或十字骨架； 2、标准：ANSI/TIA 568-C.2，ISO/IEC 11801:2008，YD/T926.3-2009；带宽：≥250MHz； | 米 | 12240 |  | 5.41
2 | 4芯蝶形用户光缆 | 低烟无卤，四芯蝶形单模光缆；芯数：4芯；光纤：G.657；护套：B2级阻燃护套。 | 米 | 560 |  | 4.8
3 | 光纤熔接（含尾纤） | 光纤熔接服务，光纤链路调通服务及售后服务(含尾纤和接头) | 个 | 460 |  | 25
4 | 8芯用户光缆 | 低烟无卤，四芯蝶形单模光缆；芯数：8芯；光纤：G.657；护套：B2级阻燃护套。 | 米 | 4320 |  | 5.3
三、 | 主干线子系统
1 | 24芯室内万兆单模光纤 | 低烟无卤，24芯室内OS2标准零水峰单模光缆；纤芯规格：8.3\125um，符合ITU-T G.652.D标准；标准：ANSI/TIA 568-C.3，ISO/IEC11801:2008，YD/T1258-2005； | 米 | 720 |  | 9.2
四、 | 管理间子系统
1 | 24芯光纤配线架(SC满配) | 24芯光纤配线架；出厂满配耦合器，尾纤； | 套 | 9 |  | 440
2 | 48芯光纤配线架(SC满配) | 48芯光纤配线架；出厂满配耦合器，尾纤； | 套 | 12 |  | 638
3 | 单模双工SC插头 | 单模双工SC插头 | 个 | 892 |  | 13
4 | 2米单模跳纤 | SC-SC（单纤），用于OLT设备PON口连接，2米长度 | 根 | 9 |  | 40
5 | 配线柜 | 19''，42U，宽x深=600mmx600mm；带跳线理线环、色标、固定附件、安装底座及底部走线孔；材质：冷扎钢板，主框架厚度≥2.0mm，其他配件厚度≥1.2mm，表面采用防腐防锈涂装。含1个8位PDU | 架 | 9 |  | 2480
6 | 2：8分光器 | 机架式光分路器；分光比：2:8；工作波长：不小于1260nm，不大于1650nm，含跳纤。 | 台 | 12 |  | 734
7 | 光纤熔接（含尾纤） | 光纤熔接服务，光纤链路调通服务及售后服务(含尾纤和接头) | 个 | 892 |  | 25
五、 | 单体建筑接入
1 | 48芯光纤配线架(SC满配) | 48芯光纤配线架；出厂满配耦合器，尾纤； | 套 | 8 |  | 638
2 | 单模双工SC插头 | 单模双工SC插头 | 个 | 312 |  | 13
3 | 2米单模跳纤 | SC-SC（单纤），用于OLT设备PON口连接，2米长度 | 根 | 16 |  | 40
4 | 配线柜 | 19''，42U，宽x深=600mmx600mm；带跳线理线环、色标、固定附件、安装底座及底部走线孔；材质：冷扎钢板，主框架厚度≥2.0mm，其他配件厚度≥1.2mm，表面采用防腐防锈涂装。含1个8位PDU | 架 | 1 |  | 2480
5 | 2：8分光器 | 机架式光分路器；分光比：2:8；工作波长：不小于1260nm，不大于1650nm，含跳纤。 | 台 | 3 |  | 734
6 | 光纤熔接（含尾纤） | 光纤熔接服务，光纤链路调通服务及售后服务(含尾纤和接头) | 个 | 312 |  | 25
六、 | 设备网
1 | 全场景光纤配纤架（2分8） | 1、分体式设计前端带理纤功能。 2、支持左右出线要求,1U标准空间。 3、兼容室内室外接线要求，同时支持预端接光缆和熔接光缆的接入要求。 4、符合光纤配线架YD778和色漆GB/T9286标准2及要求。 5、采用托盘模块化设计，4个模块组件插槽支持即插即用。 6、支持兼容各种模块和光分路模块安装，及四组12芯室内水平光缆的直熔功能。 7、配线架有标识记录卡片及装置。 8、配合软件可支持2维码扫描功能，迅速读取光纤链路。 内置 SC12芯熔纤型模块1个 1 、支持全场景光纤配线架和光纤分光箱安装接口要求，含12个SC耦合器和12条SC尾纤 2、手动按压无需工具，实施方便快捷。 3、支持模块后部SC12芯室内单模熔接光缆安装要求，和模块前部SC跳线安装要求。 SC2分8分光模块1个 1、支持全场景光纤配线架和光纤分光箱安装接口要求 2、手动按压无需工具，方便快捷 3、支持模块前部2芯SC进缆，和模块前部8芯SC分光出缆功能 | 台 | 1 |  | 1000
2 | 单口校园网信息插座 | 1、86免工具快速拆卸单口面板+六类模块 2、面板采用快速拆卸设计，面板盖板从下方轻按即可打开，使用方便快捷。表面无螺丝孔，外型美观。面板表面带嵌入式图表及标签位置，配有电话和网络标签，可识别数据和语音端口，并配有防尘滑门用以保护模块、遮蔽灰尘和污物进入。背面使用交叉加强筋使面部安装后更平整，且具有防尘门半透明防误插功能。 3、材料：所有塑料材料采用ABS材质耐腐塑料， UL 94V-0 防火等级； | 个 | 4 |  | 40
3 | 六类四对非屏蔽双绞线 | 1、低烟无卤，线对隔离：一字或十字骨架； 2、标准：ANSI/TIA 568-C.2，ISO/IEC 11801:2008，YD/T926.3-2009；带宽：≥250MHz； | 米 | 11840 |  | 5.41
4 | 2米单模跳纤 | SC-SC（单纤），用于OLT设备PON口连接，2米长度 | 根 | 10 |  | 40
合 计

## 28#公教楼D+58#地下室
公教楼D+58#地下室-综合布线
序号 | 设备名称 | 参数 | 单位 | 数量 | 品牌、型号 | 控制单价（元） | 投标单价（元） | 投标合计（元） | 备注
一、 | 工作区子系统
1 | 单口语音信息插座 | 1、86免工具快速拆卸单口面板+语音模块 2、面板采用快速拆卸设计，面板盖板从下方轻按即可打开，使用方便快捷。表面无螺丝孔，外型美观。面板表面带嵌入式图表及标签位置，配有电话和网络标签，可识别数据和语音端口，并配有防尘滑门用以保护模块、遮蔽灰尘和污物进入。背面使用交叉加强筋使面部安装后更平整，且具有防尘门半透明防误插功能。 3、材料：所有塑料材料采用ABS材质耐腐塑料， UL 94V-0 防火等级； | 个 | 8 |  | 40
2 | 单口校园网信息插座 | 1、86免工具快速拆卸单口面板+六类模块 2、面板采用快速拆卸设计，面板盖板从下方轻按即可打开，使用方便快捷。表面无螺丝孔，外型美观。面板表面带嵌入式图表及标签位置，配有电话和网络标签，可识别数据和语音端口，并配有防尘滑门用以保护模块、遮蔽灰尘和污物进入。背面使用交叉加强筋使面部安装后更平整，且具有防尘门半透明防误插功能。 3、材料：所有塑料材料采用ABS材质耐腐塑料， UL 94V-0 防火等级； | 个 | 142 |  | 40
3 | 双口校园网信息插座 | 1、86免工具快速拆卸双口面板+2个六类模块 2、面板采用快速拆卸设计，面板盖板从下方轻按即可打开，使用方便快捷。表面无螺丝孔，外型美观。面板表面带嵌入式图表及标签位置，配有电话和网络标签，可识别数据和语音端口，并配有防尘滑门用以保护模块、遮蔽灰尘和污物进入。背面使用交叉加强筋使面部安装后更平整，且具有防尘门半透明防误插功能。 3、材料：所有塑料材料采用ABS材质耐腐塑料， UL 94V-0 防火等级； | 个 | 37 |  | 68
4 | 六类四对非屏蔽双绞线 | 1、低烟无卤，线对隔离：一字或十字骨架； 2、标准：ANSI/TIA 568-C.2，ISO/IEC 11801:2008，YD/T926.3-2009；带宽：≥250MHz； | 米 | 3360 |  | 5.41
5 | 六类四对非屏蔽跳线 | 六类UTP4对模块化跳线；长度：3米；标准：ANSI/TIA 568-C.2，ISO/IEC 11801:2008，IEC 61156-5-2009，YD/T926.3-2009；带宽：≥250MHz；拔插寿命：≥750次； | 根 | 216 |  | 37
6 | 语音跳线 | RJ11跳线；长度：3米。 | 根 | 8 |  | 24
二、 | 水平子系统
1 | 六类四对非屏蔽双绞线 | 1、低烟无卤，线对隔离：一字或十字骨架； 2、标准：ANSI/TIA 568-C.2，ISO/IEC 11801:2008，YD/T926.3-2009；带宽：≥250MHz； | 米 | 10800 |  | 5.41
2 | 4芯蝶形用户光缆 | 低烟无卤，四芯蝶形单模光缆；芯数：4芯；光纤：G.657；护套：B2级阻燃护套。 | 米 | 960 |  | 4.8
3 | 光纤熔接（含尾纤） | 光纤熔接服务，光纤链路调通服务及售后服务(含尾纤和接头) | 个 | 544 |  | 25
4 | 8芯用户光缆 | 低烟无卤，四芯蝶形单模光缆；芯数：8芯；光纤：G.657；护套：B2级阻燃护套。 | 米 | 4960 |  | 5.3
三、 | 主干线子系统
1 | 24芯室内万兆单模光纤 | 低烟无卤，24芯室内OS2标准零水峰单模光缆；纤芯规格：8.3\125um，符合ITU-T G.652.D标准；标准：ANSI/TIA 568-C.3，ISO/IEC11801:2008，YD/T1258-2005； | 米 | 560 |  | 9.2
四、 | 管理间子系统
1 | 24芯光纤配线架(SC满配) | 24芯光纤配线架；出厂满配耦合器，尾纤； | 套 | 7 |  | 440
2 | 48芯光纤配线架(SC满配) | 48芯光纤配线架；出厂满配耦合器，尾纤； | 套 | 13 |  | 638
3 | 单模双工SC插头 | 单模双工SC插头 | 个 | 960 |  | 13
4 | 2米单模跳纤 | SC-SC（单纤），用于OLT设备PON口连接，2米长度 | 根 | 7 |  | 40
5 | 配线柜 | 19''，42U，宽x深=600mmx600mm；带跳线理线环、色标、固定附件、安装底座及底部走线孔；材质：冷扎钢板，主框架厚度≥2.0mm，其他配件厚度≥1.2mm，表面采用防腐防锈涂装。含1个8位PDU | 架 | 7 |  | 2480
6 | 2：16分光器 | 机架式光分路器；分光比：2:16；工作波长：不小于1260nm，不大于1650nm，含跳纤。 | 台 | 1 |  | 855
7 | 2：8分光器 | 机架式光分路器；分光比：2:8；工作波长：不小于1260nm，不大于1650nm，含跳纤。 | 台 | 12 |  | 734
8 | 光纤熔接（含尾纤） | 光纤熔接服务，光纤链路调通服务及售后服务(含尾纤和接头) | 个 | 960 |  | 25
五、 | 单体建筑接入
1 | 48芯光纤配线架(SC满配) | 48芯光纤配线架；出厂满配耦合器，尾纤； | 套 | 7 |  | 638
2 | 单模双工SC插头 | 单模双工SC插头 | 个 | 168 |  | 13
3 | 2米单模跳纤 | SC-SC（单纤），用于OLT设备PON口连接，2米长度 | 根 | 16 |  | 40
4 | 配线柜 | 19''，42U，宽x深=600mmx600mm；带跳线理线环、色标、固定附件、安装底座及底部走线孔；材质：冷扎钢板，主框架厚度≥2.0mm，其他配件厚度≥1.2mm，表面采用防腐防锈涂装。含1个8位PDU | 架 | 1 |  | 2480
5 | 2：8分光器 | 机架式光分路器；分光比：2:8；工作波长：不小于1260nm，不大于1650nm，含跳纤。 | 台 | 2 |  | 734
6 | 光纤熔接（含尾纤） | 光纤熔接服务，光纤链路调通服务及售后服务(含尾纤和接头) | 个 | 168 |  | 25
六、 | 设备网
1 | 全场景光纤配纤架（2分8） | 1、分体式设计前端带理纤功能。 2、支持左右出线要求,1U标准空间。 3、兼容室内室外接线要求，同时支持预端接光缆和熔接光缆的接入要求。 4、符合光纤配线架YD778和色漆GB/T9286标准2及要求。 5、采用托盘模块化设计，4个模块组件插槽支持即插即用。 6、支持兼容各种模块和光分路模块安装，及四组12芯室内水平光缆的直熔功能。 7、配线架有标识记录卡片及装置。 8、配合软件可支持2维码扫描功能，迅速读取光纤链路。 内置 SC12芯熔纤型模块1个 1 、支持全场景光纤配线架和光纤分光箱安装接口要求，含12个SC耦合器和12条SC尾纤 2、手动按压无需工具，实施方便快捷。 3、支持模块后部SC12芯室内单模熔接光缆安装要求，和模块前部SC跳线安装要求。 SC2分8分光模块1个 1、支持全场景光纤配线架和光纤分光箱安装接口要求 2、手动按压无需工具，方便快捷 3、支持模块前部2芯SC进缆，和模块前部8芯SC分光出缆功能 | 台 | 2 |  | 1000
2 | 单口校园网信息插座 | 1、86免工具快速拆卸单口面板+六类模块 2、面板采用快速拆卸设计，面板盖板从下方轻按即可打开，使用方便快捷。表面无螺丝孔，外型美观。面板表面带嵌入式图表及标签位置，配有电话和网络标签，可识别数据和语音端口，并配有防尘滑门用以保护模块、遮蔽灰尘和污物进入。背面使用交叉加强筋使面部安装后更平整，且具有防尘门半透明防误插功能。 3、材料：所有塑料材料采用ABS材质耐腐塑料， UL 94V-0 防火等级； | 个 | 6 |  | 40
3 | 六类四对非屏蔽双绞线 | 1、低烟无卤，线对隔离：一字或十字骨架； 2、标准：ANSI/TIA 568-C.2，ISO/IEC 11801:2008，YD/T926.3-2009；带宽：≥250MHz； | 米 | 11760 |  | 5.41
4 | 2米单模跳纤 | SC-SC（单纤），用于OLT设备PON口连接，2米长度 | 根 | 8 |  | 40
合 计

## 29#文科组团1
文科组团1-综合布线
序号 | 设备名称 | 参数 | 单位 | 数量 | 品牌、型号 | 控制单价（元） | 投标单价（元） | 投标合计（元） | 备注
一、 | 工作区子系统
1 | 单口语音信息插座 | 1、86免工具快速拆卸单口面板+语音模块 2、面板采用快速拆卸设计，面板盖板从下方轻按即可打开，使用方便快捷。表面无螺丝孔，外型美观。面板表面带嵌入式图表及标签位置，配有电话和网络标签，可识别数据和语音端口，并配有防尘滑门用以保护模块、遮蔽灰尘和污物进入。背面使用交叉加强筋使面部安装后更平整，且具有防尘门半透明防误插功能。 3、材料：所有塑料材料采用ABS材质耐腐塑料， UL 94V-0 防火等级； | 个 | 18 |  | 40
2 | 单口校园网信息插座 | 1、86免工具快速拆卸单口面板+六类模块 2、面板采用快速拆卸设计，面板盖板从下方轻按即可打开，使用方便快捷。表面无螺丝孔，外型美观。面板表面带嵌入式图表及标签位置，配有电话和网络标签，可识别数据和语音端口，并配有防尘滑门用以保护模块、遮蔽灰尘和污物进入。背面使用交叉加强筋使面部安装后更平整，且具有防尘门半透明防误插功能。 3、材料：所有塑料材料采用ABS材质耐腐塑料， UL 94V-0 防火等级； | 个 | 242 |  | 40
3 | 双口校园网信息插座 | 1、86免工具快速拆卸双口面板+2个六类模块 2、面板采用快速拆卸设计，面板盖板从下方轻按即可打开，使用方便快捷。表面无螺丝孔，外型美观。面板表面带嵌入式图表及标签位置，配有电话和网络标签，可识别数据和语音端口，并配有防尘滑门用以保护模块、遮蔽灰尘和污物进入。背面使用交叉加强筋使面部安装后更平整，且具有防尘门半透明防误插功能。 3、材料：所有塑料材料采用ABS材质耐腐塑料， UL 94V-0 防火等级； | 个 | 126 |  | 68
4 | 语音+网络信息插座 | 1、86免工具快速拆卸双口面板+六类模块、语音模块 2、面板采用快速拆卸设计，面板盖板从下方轻按即可打开，使用方便快捷。表面无螺丝孔，外型美观。面板表面带嵌入式图表及标签位置，配有电话和网络标签，可识别数据和语音端口，并配有防尘滑门用以保护模块、遮蔽灰尘和污物进入。背面使用交叉加强筋使面部安装后更平整，且具有防尘门半透明防误插功能。 3、材料：所有塑料材料采用ABS材质耐腐塑料， UL 94V-0 防火等级； | 个 | 80 |  | 68
5 | 六类四对非屏蔽双绞线 | 1、低烟无卤，线对隔离：一字或十字骨架； 2、标准：ANSI/TIA 568-C.2，ISO/IEC 11801:2008，YD/T926.3-2009；带宽：≥250MHz； | 米 | 10080 |  | 5.41
6 | 六类四对非屏蔽跳线 | 六类UTP4对模块化跳线；长度：3米；标准：ANSI/TIA 568-C.2，ISO/IEC 11801:2008，IEC 61156-5-2009，YD/T926.3-2009；带宽：≥250MHz；拔插寿命：≥750次； | 根 | 574 |  | 37
7 | 语音跳线 | RJ11跳线；长度：3米。 | 根 | 98 |  | 24
二、 | 水平子系统
1 | 六类四对非屏蔽双绞线 | 1、低烟无卤，线对隔离：一字或十字骨架； 2、标准：ANSI/TIA 568-C.2，ISO/IEC 11801:2008，YD/T926.3-2009；带宽：≥250MHz； | 米 | 15600 |  | 5.41
2 | 4芯蝶形用户光缆 | 低烟无卤，四芯蝶形单模光缆；芯数：4芯；光纤：G.657；护套：B2级阻燃护套。 | 米 | 9280 |  | 4.8
3 | 光纤熔接（含尾纤） | 光纤熔接服务，光纤链路调通服务及售后服务(含尾纤和接头) | 个 | 608 |  | 25
4 | 8芯用户光缆 | 低烟无卤，四芯蝶形单模光缆；芯数：8芯；光纤：G.657；护套：B2级阻燃护套。 | 米 | 1440 |  | 5.3
三、 | 主干线子系统
1 | 24芯室内万兆单模光纤 | 低烟无卤，24芯室内OS2标准零水峰单模光缆；纤芯规格：8.3\125um，符合ITU-T G.652.D标准；标准：ANSI/TIA 568-C.3，ISO/IEC11801:2008，YD/T1258-2005； | 米 | 640 |  | 9.2
四、 | 管理间子系统
1 | 24芯光纤配线架(SC满配) | 24芯光纤配线架；出厂满配耦合器，尾纤； | 套 | 7 |  | 440
2 | 48芯光纤配线架(SC满配) | 48芯光纤配线架；出厂满配耦合器，尾纤； | 套 | 15 |  | 638
3 | 单模双工SC插头 | 单模双工SC插头 | 个 | 848 |  | 13
4 | 2米单模跳纤 | SC-SC（单纤），用于OLT设备PON口连接，2米长度 | 根 | 13 |  | 40
5 | 配线柜 | 19''，42U，宽x深=600mmx600mm；带跳线理线环、色标、固定附件、安装底座及底部走线孔；材质：冷扎钢板，主框架厚度≥2.0mm，其他配件厚度≥1.2mm，表面采用防腐防锈涂装。含1个8位PDU | 架 | 7 |  | 2480
6 | 2：16分光器 | 机架式光分路器；分光比：2:16；工作波长：不小于1260nm，不大于1650nm，含跳纤。 | 台 | 8 |  | 855
7 | 2：8分光器 | 机架式光分路器；分光比：2:8；工作波长：不小于1260nm，不大于1650nm，含跳纤。 | 台 | 9 |  | 734
8 | 光纤熔接（含尾纤） | 光纤熔接服务，光纤链路调通服务及售后服务(含尾纤和接头) | 个 | 848 |  | 25
五、 | 单体建筑接入
1 | 48芯光纤配线架(SC满配) | 48芯光纤配线架；出厂满配耦合器，尾纤； | 套 | 10 |  | 638
2 | 单模双工SC插头 | 单模双工SC插头 | 个 | 336 |  | 13
3 | 2米单模跳纤 | SC-SC（单纤），用于OLT设备PON口连接，2米长度 | 根 | 18 |  | 40
4 | 配线柜 | 19''，42U，宽x深=600mmx600mm；带跳线理线环、色标、固定附件、安装底座及底部走线孔；材质：冷扎钢板，主框架厚度≥2.0mm，其他配件厚度≥1.2mm，表面采用防腐防锈涂装。含1个8位PDU | 架 | 1 |  | 2480
5 | 2：16分光器 | 机架式光分路器；分光比：2:16；工作波长：不小于1260nm，不大于1650nm，含跳纤。 | 台 | 3 |  | 855
6 | 光纤熔接（含尾纤） | 光纤熔接服务，光纤链路调通服务及售后服务(含尾纤和接头) | 个 | 336 |  | 25
六、 | 设备网
1 | 全场景光纤配纤架（2分8） | 1、分体式设计前端带理纤功能。 2、支持左右出线要求,1U标准空间。 3、兼容室内室外接线要求，同时支持预端接光缆和熔接光缆的接入要求。 4、符合光纤配线架YD778和色漆GB/T9286标准2及要求。 5、采用托盘模块化设计，4个模块组件插槽支持即插即用。 6、支持兼容各种模块和光分路模块安装，及四组12芯室内水平光缆的直熔功能。 7、配线架有标识记录卡片及装置。 8、配合软件可支持2维码扫描功能，迅速读取光纤链路。 内置 SC12芯熔纤型模块1个 1 、支持全场景光纤配线架和光纤分光箱安装接口要求，含12个SC耦合器和12条SC尾纤 2、手动按压无需工具，实施方便快捷。 3、支持模块后部SC12芯室内单模熔接光缆安装要求，和模块前部SC跳线安装要求。 SC2分8分光模块1个 1、支持全场景光纤配线架和光纤分光箱安装接口要求 2、手动按压无需工具，方便快捷 3、支持模块前部2芯SC进缆，和模块前部8芯SC分光出缆功能 | 台 | 2 |  | 1000
2 | 单口校园网信息插座 | 1、86免工具快速拆卸单口面板+六类模块 2、面板采用快速拆卸设计，面板盖板从下方轻按即可打开，使用方便快捷。表面无螺丝孔，外型美观。面板表面带嵌入式图表及标签位置，配有电话和网络标签，可识别数据和语音端口，并配有防尘滑门用以保护模块、遮蔽灰尘和污物进入。背面使用交叉加强筋使面部安装后更平整，且具有防尘门半透明防误插功能。 3、材料：所有塑料材料采用ABS材质耐腐塑料， UL 94V-0 防火等级； | 个 | 5 |  | 40
3 | 六类四对非屏蔽双绞线 | 1、低烟无卤，线对隔离：一字或十字骨架； 2、标准：ANSI/TIA 568-C.2，ISO/IEC 11801:2008，YD/T926.3-2009；带宽：≥250MHz； | 米 | 16000 |  | 5.41
4 | 2米单模跳纤 | SC-SC（单纤），用于OLT设备PON口连接，2米长度 | 根 | 10 |  | 40
合 计

## 30#文科组团2
文科组团2-综合布线
序号 | 设备名称 | 参数 | 单位 | 数量 | 品牌、型号 | 控制单价（元） | 投标单价（元） | 投标合计（元） | 备注
一、 | 工作区子系统
1 | 单口语音信息插座 | 1、86免工具快速拆卸单口面板+语音模块 2、面板采用快速拆卸设计，面板盖板从下方轻按即可打开，使用方便快捷。表面无螺丝孔，外型美观。面板表面带嵌入式图表及标签位置，配有电话和网络标签，可识别数据和语音端口，并配有防尘滑门用以保护模块、遮蔽灰尘和污物进入。背面使用交叉加强筋使面部安装后更平整，且具有防尘门半透明防误插功能。 3、材料：所有塑料材料采用ABS材质耐腐塑料， UL 94V-0 防火等级； | 个 | 19 |  | 40
2 | 单口校园网信息插座 | 1、86免工具快速拆卸单口面板+六类模块 2、面板采用快速拆卸设计，面板盖板从下方轻按即可打开，使用方便快捷。表面无螺丝孔，外型美观。面板表面带嵌入式图表及标签位置，配有电话和网络标签，可识别数据和语音端口，并配有防尘滑门用以保护模块、遮蔽灰尘和污物进入。背面使用交叉加强筋使面部安装后更平整，且具有防尘门半透明防误插功能。 3、材料：所有塑料材料采用ABS材质耐腐塑料， UL 94V-0 防火等级； | 个 | 315 |  | 40
3 | 双口校园网信息插座 | 1、86免工具快速拆卸双口面板+2个六类模块 2、面板采用快速拆卸设计，面板盖板从下方轻按即可打开，使用方便快捷。表面无螺丝孔，外型美观。面板表面带嵌入式图表及标签位置，配有电话和网络标签，可识别数据和语音端口，并配有防尘滑门用以保护模块、遮蔽灰尘和污物进入。背面使用交叉加强筋使面部安装后更平整，且具有防尘门半透明防误插功能。 3、材料：所有塑料材料采用ABS材质耐腐塑料， UL 94V-0 防火等级； | 个 | 160 |  | 68
4 | 语音+网络信息插座 | 1、86免工具快速拆卸双口面板+六类模块、语音模块 2、面板采用快速拆卸设计，面板盖板从下方轻按即可打开，使用方便快捷。表面无螺丝孔，外型美观。面板表面带嵌入式图表及标签位置，配有电话和网络标签，可识别数据和语音端口，并配有防尘滑门用以保护模块、遮蔽灰尘和污物进入。背面使用交叉加强筋使面部安装后更平整，且具有防尘门半透明防误插功能。 3、材料：所有塑料材料采用ABS材质耐腐塑料， UL 94V-0 防火等级； | 个 | 133 |  | 68
5 | 六类四对非屏蔽双绞线 | 1、低烟无卤，线对隔离：一字或十字骨架； 2、标准：ANSI/TIA 568-C.2，ISO/IEC 11801:2008，YD/T926.3-2009；带宽：≥250MHz； | 米 | 13800 |  | 5.41
6 | 六类四对非屏蔽跳线 | 六类UTP4对模块化跳线；长度：3米；标准：ANSI/TIA 568-C.2，ISO/IEC 11801:2008，IEC 61156-5-2009，YD/T926.3-2009；带宽：≥250MHz；拔插寿命：≥750次； | 根 | 768 |  | 37
7 | 语音跳线 | RJ11跳线；长度：3米。 | 根 | 152 |  | 24
二、 | 水平子系统
1 | 六类四对非屏蔽双绞线 | 1、低烟无卤，线对隔离：一字或十字骨架； 2、标准：ANSI/TIA 568-C.2，ISO/IEC 11801:2008，YD/T926.3-2009；带宽：≥250MHz； | 米 | 20080 |  | 5.41
2 | 4芯蝶形用户光缆 | 低烟无卤，四芯蝶形单模光缆；芯数：4芯；光纤：G.657；护套：B2级阻燃护套。 | 米 | 16480 |  | 4.8
3 | 光纤熔接（含尾纤） | 光纤熔接服务，光纤链路调通服务及售后服务(含尾纤和接头) | 个 | 824 |  | 25
三、 | 主干线子系统
1 | 24芯室内万兆单模光纤 | 低烟无卤，24芯室内OS2标准零水峰单模光缆；纤芯规格：8.3\125um，符合ITU-T G.652.D标准；标准：ANSI/TIA 568-C.3，ISO/IEC11801:2008，YD/T1258-2005； | 米 | 720 |  | 9.2
四、 | 管理间子系统
1 | 24芯光纤配线架(SC满配) | 24芯光纤配线架；出厂满配耦合器，尾纤； | 套 | 9 |  | 440
2 | 48芯光纤配线架(SC满配) | 48芯光纤配线架；出厂满配耦合器，尾纤； | 套 | 19 |  | 638
3 | 单模双工SC插头 | 单模双工SC插头 | 个 | 1040 |  | 13
4 | 2米单模跳纤 | SC-SC（单纤），用于OLT设备PON口连接，2米长度 | 根 | 14 |  | 40
5 | 配线柜 | 19''，42U，宽x深=600mmx600mm；带跳线理线环、色标、固定附件、安装底座及底部走线孔；材质：冷扎钢板，主框架厚度≥2.0mm，其他配件厚度≥1.2mm，表面采用防腐防锈涂装。含1个8位PDU | 架 | 9 |  | 2480
6 | 2：16分光器 | 机架式光分路器；分光比：2:16；工作波长：不小于1260nm，不大于1650nm，含跳纤。 | 台 | 17 |  | 855
7 | 光纤熔接（含尾纤） | 光纤熔接服务，光纤链路调通服务及售后服务(含尾纤和接头) | 个 | 1040 |  | 25
五、 | 单体建筑接入
1 | 48芯光纤配线架(SC满配) | 48芯光纤配线架；出厂满配耦合器，尾纤； | 套 | 10 |  | 638
2 | 单模双工SC插头 | 单模双工SC插头 | 个 | 360 |  | 13
3 | 2米单模跳纤 | SC-SC（单纤），用于OLT设备PON口连接，2米长度 | 根 | 18 |  | 40
4 | 配线柜 | 19''，42U，宽x深=600mmx600mm；带跳线理线环、色标、固定附件、安装底座及底部走线孔；材质：冷扎钢板，主框架厚度≥2.0mm，其他配件厚度≥1.2mm，表面采用防腐防锈涂装。含1个8位PDU | 架 | 1 |  | 2480
5 | 2：16分光器 | 机架式光分路器；分光比：2:16；工作波长：不小于1260nm，不大于1650nm，含跳纤。 | 台 | 3 |  | 855
6 | 光纤熔接（含尾纤） | 光纤熔接服务，光纤链路调通服务及售后服务(含尾纤和接头) | 个 | 360 |  | 25
六、 | 设备网
1 | 全场景光纤配纤架（2分8） | 1、分体式设计前端带理纤功能。 2、支持左右出线要求,1U标准空间。 3、兼容室内室外接线要求，同时支持预端接光缆和熔接光缆的接入要求。 4、符合光纤配线架YD778和色漆GB/T9286标准2及要求。 5、采用托盘模块化设计，4个模块组件插槽支持即插即用。 6、支持兼容各种模块和光分路模块安装，及四组12芯室内水平光缆的直熔功能。 7、配线架有标识记录卡片及装置。 8、配合软件可支持2维码扫描功能，迅速读取光纤链路。 内置 SC12芯熔纤型模块1个 1 、支持全场景光纤配线架和光纤分光箱安装接口要求，含12个SC耦合器和12条SC尾纤 2、手动按压无需工具，实施方便快捷。 3、支持模块后部SC12芯室内单模熔接光缆安装要求，和模块前部SC跳线安装要求。 SC2分8分光模块1个 1、支持全场景光纤配线架和光纤分光箱安装接口要求 2、手动按压无需工具，方便快捷 3、支持模块前部2芯SC进缆，和模块前部8芯SC分光出缆功能 | 台 | 2 |  | 1000
2 | 单口校园网信息插座 | 1、86免工具快速拆卸单口面板+六类模块 2、面板采用快速拆卸设计，面板盖板从下方轻按即可打开，使用方便快捷。表面无螺丝孔，外型美观。面板表面带嵌入式图表及标签位置，配有电话和网络标签，可识别数据和语音端口，并配有防尘滑门用以保护模块、遮蔽灰尘和污物进入。背面使用交叉加强筋使面部安装后更平整，且具有防尘门半透明防误插功能。 3、材料：所有塑料材料采用ABS材质耐腐塑料， UL 94V-0 防火等级； | 个 | 8 |  | 40
3 | 六类四对非屏蔽双绞线 | 1、低烟无卤，线对隔离：一字或十字骨架； 2、标准：ANSI/TIA 568-C.2，ISO/IEC 11801:2008，YD/T926.3-2009；带宽：≥250MHz； | 米 | 17440 |  | 5.41
4 | 2米单模跳纤 | SC-SC（单纤），用于OLT设备PON口连接，2米长度 | 根 | 10 |  | 40
合 计

## 31#艺术学院+59#地下室
艺术学院+59#地下室-综合布线
序号 | 设备名称 | 参数 | 单位 | 数量 | 品牌、型号 | 控制单价（元） | 投标单价（元） | 投标合计（元） | 备注
一、 | 工作区子系统
1 | 单口语音信息插座 | 1、86免工具快速拆卸单口面板+语音模块 2、面板采用快速拆卸设计，面板盖板从下方轻按即可打开，使用方便快捷。表面无螺丝孔，外型美观。面板表面带嵌入式图表及标签位置，配有电话和网络标签，可识别数据和语音端口，并配有防尘滑门用以保护模块、遮蔽灰尘和污物进入。背面使用交叉加强筋使面部安装后更平整，且具有防尘门半透明防误插功能。 3、材料：所有塑料材料采用ABS材质耐腐塑料， UL 94V-0 防火等级； | 个 | 59 |  | 40
2 | 单口校园网信息插座 | 1、86免工具快速拆卸单口面板+六类模块 2、面板采用快速拆卸设计，面板盖板从下方轻按即可打开，使用方便快捷。表面无螺丝孔，外型美观。面板表面带嵌入式图表及标签位置，配有电话和网络标签，可识别数据和语音端口，并配有防尘滑门用以保护模块、遮蔽灰尘和污物进入。背面使用交叉加强筋使面部安装后更平整，且具有防尘门半透明防误插功能。 3、材料：所有塑料材料采用ABS材质耐腐塑料， UL 94V-0 防火等级； | 个 | 391 |  | 40
3 | 双口校园网信息插座 | 1、86免工具快速拆卸双口面板+2个六类模块 2、面板采用快速拆卸设计，面板盖板从下方轻按即可打开，使用方便快捷。表面无螺丝孔，外型美观。面板表面带嵌入式图表及标签位置，配有电话和网络标签，可识别数据和语音端口，并配有防尘滑门用以保护模块、遮蔽灰尘和污物进入。背面使用交叉加强筋使面部安装后更平整，且具有防尘门半透明防误插功能。 3、材料：所有塑料材料采用ABS材质耐腐塑料， UL 94V-0 防火等级； | 个 | 51 |  | 68
4 | 六类四对非屏蔽双绞线 | 1、低烟无卤，线对隔离：一字或十字骨架； 2、标准：ANSI/TIA 568-C.2，ISO/IEC 11801:2008，YD/T926.3-2009；带宽：≥250MHz； | 米 | 8280 |  | 5.41
5 | 六类四对非屏蔽跳线 | 六类UTP4对模块化跳线；长度：3米；标准：ANSI/TIA 568-C.2，ISO/IEC 11801:2008，IEC 61156-5-2009，YD/T926.3-2009；带宽：≥250MHz；拔插寿命：≥750次； | 根 | 493 |  | 37
6 | 语音跳线 | RJ11跳线；长度：3米。 | 根 | 59 |  | 24
二、 | 水平子系统
1 | 六类四对非屏蔽双绞线 | 1、低烟无卤，线对隔离：一字或十字骨架； 2、标准：ANSI/TIA 568-C.2，ISO/IEC 11801:2008，YD/T926.3-2009；带宽：≥250MHz； | 米 | 17040 |  | 5.41
2 | 4芯蝶形用户光缆 | 低烟无卤，四芯蝶形单模光缆；芯数：4芯；光纤：G.657；护套：B2级阻燃护套。 | 米 | 13840 |  | 4.8
3 | 光纤熔接（含尾纤） | 光纤熔接服务，光纤链路调通服务及售后服务(含尾纤和接头) | 个 | 692 |  | 25
三、 | 主干线子系统
1 | 24芯室内万兆单模光纤 | 低烟无卤，24芯室内OS2标准零水峰单模光缆；纤芯规格：8.3\125um，符合ITU-T G.652.D标准；标准：ANSI/TIA 568-C.3，ISO/IEC11801:2008，YD/T1258-2005； | 米 | 960 |  | 9.2
四、 | 管理间子系统
1 | 24芯光纤配线架(SC满配) | 24芯光纤配线架；出厂满配耦合器，尾纤； | 套 | 12 |  | 440
2 | 48芯光纤配线架(SC满配) | 48芯光纤配线架；出厂满配耦合器，尾纤； | 套 | 19 |  | 638
3 | 单模双工SC插头 | 单模双工SC插头 | 个 | 980 |  | 13
4 | 2米单模跳纤 | SC-SC（单纤），用于OLT设备PON口连接，2米长度 | 根 | 12 |  | 40
5 | 配线柜 | 19''，42U，宽x深=600mmx600mm；带跳线理线环、色标、固定附件、安装底座及底部走线孔；材质：冷扎钢板，主框架厚度≥2.0mm，其他配件厚度≥1.2mm，表面采用防腐防锈涂装。含1个8位PDU | 架 | 12 |  | 2480
6 | 2：16分光器 | 机架式光分路器；分光比：2:16；工作波长：不小于1260nm，不大于1650nm，含跳纤。 | 台 | 13 |  | 855
7 | 2：8分光器 | 机架式光分路器；分光比：2:8；工作波长：不小于1260nm，不大于1650nm，含跳纤。 | 台 | 2 |  | 734
8 | 光纤熔接（含尾纤） | 光纤熔接服务，光纤链路调通服务及售后服务(含尾纤和接头) | 个 | 980 |  | 25
五、 | 单体建筑接入
1 | 48芯光纤配线架(SC满配) | 48芯光纤配线架；出厂满配耦合器，尾纤； | 套 | 12 |  | 638
2 | 单模双工SC插头 | 单模双工SC插头 | 个 | 480 |  | 13
3 | 2米单模跳纤 | SC-SC（单纤），用于OLT设备PON口连接，2米长度 | 根 | 26 |  | 40
4 | 配线柜 | 19''，42U，宽x深=600mmx600mm；带跳线理线环、色标、固定附件、安装底座及底部走线孔；材质：冷扎钢板，主框架厚度≥2.0mm，其他配件厚度≥1.2mm，表面采用防腐防锈涂装。含1个8位PDU | 架 | 2 |  | 2480
5 | 2：16分光器 | 机架式光分路器；分光比：2:16；工作波长：不小于1260nm，不大于1650nm，含跳纤。 | 台 | 3 |  | 855
6 | 光纤熔接（含尾纤） | 光纤熔接服务，光纤链路调通服务及售后服务(含尾纤和接头) | 个 | 480 |  | 25
六、 | 设备网
1 | 24芯光纤配线架(SC满配) | 24芯光纤配线架；出厂满配耦合器，尾纤； | 套 | 1 |  | 440
2 | 24芯室内万兆单模光纤 | 低烟无卤，24芯室内OS2标准零水峰单模光缆；纤芯规格：8.3\125um，符合ITU-T G.652.D标准；标准：ANSI/TIA 568-C.3，ISO/IEC11801:2008，YD/T1258-2005； | 米 | 80 |  | 9.2
3 | 单模双工SC插头 | 单模双工SC插头 | 个 | 24 |  | 13
4 | 光纤熔接（含尾纤） | 光纤熔接服务，光纤链路调通服务及售后服务(含尾纤和接头) | 个 | 24 |  | 25
5 | 六类四对非屏蔽双绞线 | 1、低烟无卤，线对隔离：一字或十字骨架； 2、标准：ANSI/TIA 568-C.2，ISO/IEC 11801:2008，YD/T926.3-2009；带宽：≥250MHz； | 米 | 19440 |  | 5.41
6 | 2米单模跳纤 | SC-SC（单纤），用于OLT设备PON口连接，2米长度 | 根 | 14 |  | 40
合 计

## 32#南门卫3
南门卫3-综合布线
序号 | 设备名称 | 参数 | 单位 | 数量 | 品牌、型号 | 控制单价（元） | 投标单价（元） | 投标合计（元） | 备注
一、 | 工作区子系统
1 | 单口语音信息插座 | 1、86免工具快速拆卸单口面板+语音模块 2、面板采用快速拆卸设计，面板盖板从下方轻按即可打开，使用方便快捷。表面无螺丝孔，外型美观。面板表面带嵌入式图表及标签位置，配有电话和网络标签，可识别数据和语音端口，并配有防尘滑门用以保护模块、遮蔽灰尘和污物进入。背面使用交叉加强筋使面部安装后更平整，且具有防尘门半透明防误插功能。 3、材料：所有塑料材料采用ABS材质耐腐塑料， UL 94V-0 防火等级； | 个 | 1 |  | 40
2 | 双口校园网信息插座 | 1、86免工具快速拆卸双口面板+2个六类模块 2、面板采用快速拆卸设计，面板盖板从下方轻按即可打开，使用方便快捷。表面无螺丝孔，外型美观。面板表面带嵌入式图表及标签位置，配有电话和网络标签，可识别数据和语音端口，并配有防尘滑门用以保护模块、遮蔽灰尘和污物进入。背面使用交叉加强筋使面部安装后更平整，且具有防尘门半透明防误插功能。 3、材料：所有塑料材料采用ABS材质耐腐塑料， UL 94V-0 防火等级； | 个 | 2 |  | 68
3 | 六类四对非屏蔽双绞线 | 1、低烟无卤，线对隔离：一字或十字骨架； 2、标准：ANSI/TIA 568-C.2，ISO/IEC 11801:2008，YD/T926.3-2009；带宽：≥250MHz； | 米 | 75 |  | 5.41
4 | 六类四对非屏蔽跳线 | 六类UTP4对模块化跳线；长度：3米；标准：ANSI/TIA 568-C.2，ISO/IEC 11801:2008，IEC 61156-5-2009，YD/T926.3-2009；带宽：≥250MHz；拔插寿命：≥750次； | 根 | 4 |  | 37
5 | 语音跳线 | RJ11跳线；长度：3米。 | 根 | 1 |  | 24
二、 | 水平子系统
1 | 六类四对非屏蔽双绞线 | 1、低烟无卤，线对隔离：一字或十字骨架； 2、标准：ANSI/TIA 568-C.2，ISO/IEC 11801:2008，YD/T926.3-2009；带宽：≥250MHz； | 米 | 160 |  | 5.41
2 | 4芯蝶形用户光缆 | 低烟无卤，四芯蝶形单模光缆；芯数：4芯；光纤：G.657；护套：B2级阻燃护套。 | 米 | 50 |  | 4.8
3 | 光纤熔接（含尾纤） | 光纤熔接服务，光纤链路调通服务及售后服务(含尾纤和接头) | 个 | 8 |  | 25
三、 | 设备网
1 | 六类四对非屏蔽双绞线 | 1、低烟无卤，线对隔离：一字或十字骨架； 2、标准：ANSI/TIA 568-C.2，ISO/IEC 11801:2008，YD/T926.3-2009；带宽：≥250MHz； | 米 | 1440 |  | 5.41
2 | 2米单模跳纤 | SC-SC（单纤），用于OLT设备PON口连接，2米长度 | 根 | 2 |  | 40
合 计

## 33#三食堂
三食堂-综合布线
序号 | 设备名称 | 参数 | 单位 | 数量 | 品牌、型号 | 控制单价（元） | 投标单价（元） | 投标合计（元） | 备注
一、 | 工作区子系统
1 | 单口语音信息插座 | 1、86免工具快速拆卸单口面板+语音模块 2、面板采用快速拆卸设计，面板盖板从下方轻按即可打开，使用方便快捷。表面无螺丝孔，外型美观。面板表面带嵌入式图表及标签位置，配有电话和网络标签，可识别数据和语音端口，并配有防尘滑门用以保护模块、遮蔽灰尘和污物进入。背面使用交叉加强筋使面部安装后更平整，且具有防尘门半透明防误插功能。 3、材料：所有塑料材料采用ABS材质耐腐塑料， UL 94V-0 防火等级； | 个 | 1 |  | 40
2 | 双口语音信息插座 | 1、86免工具快速拆卸双口面板+2个语音模块 2、面板采用快速拆卸设计，面板盖板从下方轻按即可打开，使用方便快捷。表面无螺丝孔，外型美观。面板表面带嵌入式图表及标签位置，配有电话和网络标签，可识别数据和语音端口，并配有防尘滑门用以保护模块、遮蔽灰尘和污物进入。背面使用交叉加强筋使面部安装后更平整，且具有防尘门半透明防误插功能。 3、材料：所有塑料材料采用ABS材质耐腐塑料， UL 94V-0 防火等级； | 个 | 3 |  | 68
3 | 单口校园网信息插座 | 1、86免工具快速拆卸单口面板+六类模块 2、面板采用快速拆卸设计，面板盖板从下方轻按即可打开，使用方便快捷。表面无螺丝孔，外型美观。面板表面带嵌入式图表及标签位置，配有电话和网络标签，可识别数据和语音端口，并配有防尘滑门用以保护模块、遮蔽灰尘和污物进入。背面使用交叉加强筋使面部安装后更平整，且具有防尘门半透明防误插功能。 3、材料：所有塑料材料采用ABS材质耐腐塑料， UL 94V-0 防火等级； | 个 | 60 |  | 40
4 | 双口校园网信息插座 | 1、86免工具快速拆卸双口面板+2个六类模块 2、面板采用快速拆卸设计，面板盖板从下方轻按即可打开，使用方便快捷。表面无螺丝孔，外型美观。面板表面带嵌入式图表及标签位置，配有电话和网络标签，可识别数据和语音端口，并配有防尘滑门用以保护模块、遮蔽灰尘和污物进入。背面使用交叉加强筋使面部安装后更平整，且具有防尘门半透明防误插功能。 3、材料：所有塑料材料采用ABS材质耐腐塑料， UL 94V-0 防火等级； | 个 | 3 |  | 68
5 | 六类四对非屏蔽双绞线 | 1、低烟无卤，线对隔离：一字或十字骨架； 2、标准：ANSI/TIA 568-C.2，ISO/IEC 11801:2008，YD/T926.3-2009；带宽：≥250MHz； | 米 | 1095 |  | 5.41
6 | 六类四对非屏蔽跳线 | 六类UTP4对模块化跳线；长度：3米；标准：ANSI/TIA 568-C.2，ISO/IEC 11801:2008，IEC 61156-5-2009，YD/T926.3-2009；带宽：≥250MHz；拔插寿命：≥750次； | 根 | 72 |  | 37
7 | 语音跳线 | RJ11跳线；长度：3米。 | 根 | 7 |  | 24
二、 | 水平子系统
1 | 六类四对非屏蔽双绞线 | 1、低烟无卤，线对隔离：一字或十字骨架； 2、标准：ANSI/TIA 568-C.2，ISO/IEC 11801:2008，YD/T926.3-2009；带宽：≥250MHz； | 米 | 3440 |  | 5.41
2 | 4芯蝶形用户光缆 | 低烟无卤，四芯蝶形单模光缆；芯数：4芯；光纤：G.657；护套：B2级阻燃护套。 | 米 | 1120 |  | 4.8
3 | 光纤熔接（含尾纤） | 光纤熔接服务，光纤链路调通服务及售后服务(含尾纤和接头) | 个 | 56 |  | 25
三、 | 主干线子系统
1 | 24芯室内万兆单模光纤 | 低烟无卤，24芯室内OS2标准零水峰单模光缆；纤芯规格：8.3\125um，符合ITU-T G.652.D标准；标准：ANSI/TIA 568-C.3，ISO/IEC11801:2008，YD/T1258-2005； | 米 | 240 |  | 9.2
四、 | 管理间子系统
1 | 24芯光纤配线架(SC满配) | 24芯光纤配线架；出厂满配耦合器，尾纤； | 套 | 3 |  | 440
2 | 48芯光纤配线架(SC满配) | 48芯光纤配线架；出厂满配耦合器，尾纤； | 套 | 3 |  | 638
3 | 单模双工SC插头 | 单模双工SC插头 | 个 | 128 |  | 13
4 | 2米单模跳纤 | SC-SC（单纤），用于OLT设备PON口连接，2米长度 | 根 | 3 |  | 40
5 | 配线柜 | 19''，42U，宽x深=600mmx600mm；带跳线理线环、色标、固定附件、安装底座及底部走线孔；材质：冷扎钢板，主框架厚度≥2.0mm，其他配件厚度≥1.2mm，表面采用防腐防锈涂装。含1个8位PDU | 架 | 3 |  | 2480
6 | 2：32分光器 | 机架式光分路器；分光比：2:32；工作波长：不小于1260nm，不大于1650nm，含跳纤。 | 台 | 3 |  | 1300
7 | 光纤熔接（含尾纤） | 光纤熔接服务，光纤链路调通服务及售后服务(含尾纤和接头) | 个 | 128 |  | 25
五、 | 单体建筑接入
1 | 48芯光纤配线架(SC满配) | 48芯光纤配线架；出厂满配耦合器，尾纤； | 套 | 6 |  | 638
2 | 单模双工SC插头 | 单模双工SC插头 | 个 | 120 |  | 13
3 | 2米单模跳纤 | SC-SC（单纤），用于OLT设备PON口连接，2米长度 | 根 | 4 |  | 40
4 | 配线柜 | 19''，42U，宽x深=600mmx600mm；带跳线理线环、色标、固定附件、安装底座及底部走线孔；材质：冷扎钢板，主框架厚度≥2.0mm，其他配件厚度≥1.2mm，表面采用防腐防锈涂装。含1个8位PDU | 架 | 1 |  | 2480
5 | 2：32分光器 | 机架式光分路器；分光比：2:32；工作波长：不小于1260nm，不大于1650nm，含跳纤。 | 台 | 2 |  | 1300
6 | 光纤熔接（含尾纤） | 光纤熔接服务，光纤链路调通服务及售后服务(含尾纤和接头) | 个 | 120 |  | 25
六、 | 设备网
1 | 六类四对非屏蔽双绞线 | 1、低烟无卤，线对隔离：一字或十字骨架； 2、标准：ANSI/TIA 568-C.2，ISO/IEC 11801:2008，YD/T926.3-2009；带宽：≥250MHz； | 米 | 24240 |  | 5.41
2 | 4芯蝶形用户光缆 | 低烟无卤，四芯蝶形单模光缆；芯数：4芯；光纤：G.657；护套：B2级阻燃护套。 | 米 | 100 |  | 4.8
3 | 2米单模跳纤 | SC-SC（单纤），用于OLT设备PON口连接，2米长度 | 根 | 14 |  | 40
合 计

## 34#开闭所
开闭所-综合布线
序号 | 设备名称 | 参数 | 单位 | 数量 | 品牌、型号 | 控制单价（元） | 投标单价（元） | 投标合计（元） | 备注
1 | 4芯室外万兆单模光纤 | 4芯室外OS2标准零水峰单模光缆；纤芯规格：8.3\125um，符合ITU-T G.652.D标准；标准：ANSI/TIA/EIA 568-B3，ISO/IEC11801，IEEE802.3ae； | 米 | 300 |  | 3.4
2 | 12u配线柜 | 19''，12U，宽x深=600mmx600mm；带跳线理线环、色标、固定附件、安装底座及底部走线孔；材质：冷扎钢板，主框架厚度≥2.0mm，其他配件厚度≥1.2mm，表面采用防腐防锈涂装。含1个8位PDU | 架 | 1 |  | 564.6
合 计

## 35#西门卫
西门卫-综合布线
序号 | 设备名称 | 参数 | 单位 | 数量 | 品牌、型号 | 控制单价（元） | 投标单价（元） | 投标合计（元） | 备注
一、 | 工作区子系统
1 | 单口语音信息插座 | 1、86免工具快速拆卸单口面板+语音模块 2、面板采用快速拆卸设计，面板盖板从下方轻按即可打开，使用方便快捷。表面无螺丝孔，外型美观。面板表面带嵌入式图表及标签位置，配有电话和网络标签，可识别数据和语音端口，并配有防尘滑门用以保护模块、遮蔽灰尘和污物进入。背面使用交叉加强筋使面部安装后更平整，且具有防尘门半透明防误插功能。 3、材料：所有塑料材料采用ABS材质耐腐塑料， UL 94V-0 防火等级； | 个 | 4 |  | 40
2 | 双口校园网信息插座 | 1、86免工具快速拆卸双口面板+2个六类模块 2、面板采用快速拆卸设计，面板盖板从下方轻按即可打开，使用方便快捷。表面无螺丝孔，外型美观。面板表面带嵌入式图表及标签位置，配有电话和网络标签，可识别数据和语音端口，并配有防尘滑门用以保护模块、遮蔽灰尘和污物进入。背面使用交叉加强筋使面部安装后更平整，且具有防尘门半透明防误插功能。 3、材料：所有塑料材料采用ABS材质耐腐塑料， UL 94V-0 防火等级； | 个 | 7 |  | 68
3 | 六类四对非屏蔽双绞线 | 1、低烟无卤，线对隔离：一字或十字骨架； 2、标准：ANSI/TIA 568-C.2，ISO/IEC 11801:2008，YD/T926.3-2009；带宽：≥250MHz； | 米 | 270 |  | 5.41
4 | 六类四对非屏蔽跳线 | 六类UTP4对模块化跳线；长度：3米；标准：ANSI/TIA 568-C.2，ISO/IEC 11801:2008，IEC 61156-5-2009，YD/T926.3-2009；带宽：≥250MHz；拔插寿命：≥750次； | 根 | 14 |  | 37
5 | 语音跳线 | RJ11跳线；长度：3米。 | 根 | 4 |  | 24
二、 | 水平子系统
1 | 六类四对非屏蔽双绞线 | 1、低烟无卤，线对隔离：一字或十字骨架； 2、标准：ANSI/TIA 568-C.2，ISO/IEC 11801:2008，YD/T926.3-2009；带宽：≥250MHz； | 米 | 240 |  | 5.41
2 | 光纤熔接（含尾纤） | 光纤熔接服务，光纤链路调通服务及售后服务(含尾纤和接头) | 个 | 12 |  | 25
三、 | 单体建筑接入
1 | 12芯光纤配线架(SC满配) | 12芯光纤配线架(SC满配)；出厂满配耦合器，尾纤； | 套 | 1 |  | 285
2 | 单模双工SC插头 | 单模双工SC插头 | 个 | 18 |  | 13
3 | 2米单模跳纤 | SC-SC（单纤），用于OLT设备PON口连接，2米长度 | 根 | 2 |  | 40
4 | 配线柜 | 19''，42U，宽x深=600mmx600mm；带跳线理线环、色标、固定附件、安装底座及底部走线孔；材质：冷扎钢板，主框架厚度≥2.0mm，其他配件厚度≥1.2mm，表面采用防腐防锈涂装。含1个8位PDU | 架 | 1 |  | 2480
5 | 2：16分光器 | 机架式光分路器；分光比：2:16；工作波长：不小于1260nm，不大于1650nm，含跳纤。 | 台 | 2 |  | 855
6 | 光纤熔接（含尾纤） | 光纤熔接服务，光纤链路调通服务及售后服务(含尾纤和接头) | 个 | 18 |  | 25
四、 | 设备网
1 | 六类四对非屏蔽双绞线 | 1、低烟无卤，线对隔离：一字或十字骨架； 2、标准：ANSI/TIA 568-C.2，ISO/IEC 11801:2008，YD/T926.3-2009；带宽：≥250MHz； | 米 | 2480 |  | 5.41
2 | 2米单模跳纤 | SC-SC（单纤），用于OLT设备PON口连接，2米长度 | 根 | 2 |  | 40
合 计

## 36#西区看台
西区看台-综合布线
序号 | 设备名称 | 参数 | 单位 | 数量 | 品牌、型号 | 控制单价（元） | 投标单价（元） | 投标合计（元） | 备注
一、 | 工作区子系统
1 | 单口语音信息插座 | 1、86免工具快速拆卸单口面板+语音模块 2、面板采用快速拆卸设计，面板盖板从下方轻按即可打开，使用方便快捷。表面无螺丝孔，外型美观。面板表面带嵌入式图表及标签位置，配有电话和网络标签，可识别数据和语音端口，并配有防尘滑门用以保护模块、遮蔽灰尘和污物进入。背面使用交叉加强筋使面部安装后更平整，且具有防尘门半透明防误插功能。 3、材料：所有塑料材料采用ABS材质耐腐塑料， UL 94V-0 防火等级； | 个 | 3 |  | 40
2 | 单口校园网信息插座 | 1、86免工具快速拆卸单口面板+六类模块 2、面板采用快速拆卸设计，面板盖板从下方轻按即可打开，使用方便快捷。表面无螺丝孔，外型美观。面板表面带嵌入式图表及标签位置，配有电话和网络标签，可识别数据和语音端口，并配有防尘滑门用以保护模块、遮蔽灰尘和污物进入。背面使用交叉加强筋使面部安装后更平整，且具有防尘门半透明防误插功能。 3、材料：所有塑料材料采用ABS材质耐腐塑料， UL 94V-0 防火等级； | 个 | 19 |  | 40
3 | 六类四对非屏蔽双绞线 | 1、低烟无卤，线对隔离：一字或十字骨架； 2、标准：ANSI/TIA 568-C.2，ISO/IEC 11801:2008，YD/T926.3-2009；带宽：≥250MHz； | 米 | 330 |  | 5.41
4 | 六类四对非屏蔽跳线 | 六类UTP4对模块化跳线；长度：3米；标准：ANSI/TIA 568-C.2，ISO/IEC 11801:2008，IEC 61156-5-2009，YD/T926.3-2009；带宽：≥250MHz；拔插寿命：≥750次； | 根 | 19 |  | 37
5 | 语音跳线 | RJ11跳线；长度：3米。 | 根 | 3 |  | 24
二、 | 水平子系统
1 | 六类四对非屏蔽双绞线 | 1、低烟无卤，线对隔离：一字或十字骨架； 2、标准：ANSI/TIA 568-C.2，ISO/IEC 11801:2008，YD/T926.3-2009；带宽：≥250MHz； | 米 | 1280 |  | 5.41
2 | 4芯蝶形用户光缆 | 低烟无卤，四芯蝶形单模光缆；芯数：4芯；光纤：G.657；护套：B2级阻燃护套。 | 米 | 400 |  | 4.8
3 | 光纤熔接（含尾纤） | 光纤熔接服务，光纤链路调通服务及售后服务(含尾纤和接头) | 个 | 20 |  | 25
三、 | 主干线子系统
1 | 4芯蝶形用户光缆 | 低烟无卤，四芯蝶形单模光缆；芯数：4芯；光纤：G.657；护套：B2级阻燃护套。 | 米 | 160 |  | 4.8
四、 | 单体建筑接入
1 | 48芯光纤配线架(SC满配) | 48芯光纤配线架；出厂满配耦合器，尾纤； | 套 | 2 |  | 638
2 | 单模双工SC插头 | 单模双工SC插头 | 个 | 76 |  | 13
3 | 2米单模跳纤 | SC-SC（单纤），用于OLT设备PON口连接，2米长度 | 根 | 2 |  | 40
4 | 配线柜 | 19''，42U，宽x深=600mmx600mm；带跳线理线环、色标、固定附件、安装底座及底部走线孔；材质：冷扎钢板，主框架厚度≥2.0mm，其他配件厚度≥1.2mm，表面采用防腐防锈涂装。含1个8位PDU | 架 | 1 |  | 2480
5 | 2：16分光器 | 机架式光分路器；分光比：2:16；工作波长：不小于1260nm，不大于1650nm，含跳纤。 | 台 | 2 |  | 855
6 | 光纤熔接（含尾纤） | 光纤熔接服务，光纤链路调通服务及售后服务(含尾纤和接头) | 个 | 76 |  | 25
五、 | 设备网
1 | 六类四对非屏蔽双绞线 | 1、低烟无卤，线对隔离：一字或十字骨架； 2、标准：ANSI/TIA 568-C.2，ISO/IEC 11801:2008，YD/T926.3-2009；带宽：≥250MHz； | 米 | 2480 |  | 5.41
2 | 2米单模跳纤 | SC-SC（单纤），用于OLT设备PON口连接，2米长度 | 根 | 8 |  | 40
合 计

## 37#西区垃圾中转站
西区垃圾中转站-综合布线
序号 | 设备名称 | 参数 | 单位 | 数量 | 品牌、型号 | 控制单价（元） | 投标单价（元） | 投标合计（元） | 备注
一、 | 工作区子系统
1 | 单口语音信息插座 | 1、86免工具快速拆卸单口面板+语音模块 2、面板采用快速拆卸设计，面板盖板从下方轻按即可打开，使用方便快捷。表面无螺丝孔，外型美观。面板表面带嵌入式图表及标签位置，配有电话和网络标签，可识别数据和语音端口，并配有防尘滑门用以保护模块、遮蔽灰尘和污物进入。背面使用交叉加强筋使面部安装后更平整，且具有防尘门半透明防误插功能。 3、材料：所有塑料材料采用ABS材质耐腐塑料， UL 94V-0 防火等级； | 个 | 1 |  | 40
2 | 单口校园网信息插座 | 1、86免工具快速拆卸单口面板+六类模块 2、面板采用快速拆卸设计，面板盖板从下方轻按即可打开，使用方便快捷。表面无螺丝孔，外型美观。面板表面带嵌入式图表及标签位置，配有电话和网络标签，可识别数据和语音端口，并配有防尘滑门用以保护模块、遮蔽灰尘和污物进入。背面使用交叉加强筋使面部安装后更平整，且具有防尘门半透明防误插功能。 3、材料：所有塑料材料采用ABS材质耐腐塑料， UL 94V-0 防火等级； | 个 | 1 |  | 40
3 | 六类四对非屏蔽双绞线 | 1、低烟无卤，线对隔离：一字或十字骨架； 2、标准：ANSI/TIA 568-C.2，ISO/IEC 11801:2008，YD/T926.3-2009；带宽：≥250MHz； | 米 | 30 |  | 5.41
4 | 六类四对非屏蔽跳线 | 六类UTP4对模块化跳线；长度：3米；标准：ANSI/TIA 568-C.2，ISO/IEC 11801:2008，IEC 61156-5-2009，YD/T926.3-2009；带宽：≥250MHz；拔插寿命：≥750次； | 根 | 1 |  | 37
5 | 语音跳线 | RJ11跳线；长度：3米。 | 根 | 1 |  | 24
二、 | 水平子系统
1 | 六类四对非屏蔽双绞线 | 1、低烟无卤，线对隔离：一字或十字骨架； 2、标准：ANSI/TIA 568-C.2，ISO/IEC 11801:2008，YD/T926.3-2009；带宽：≥250MHz； | 米 | 80 |  | 5.41
2 | 4芯蝶形用户光缆 | 低烟无卤，四芯蝶形单模光缆；芯数：4芯；光纤：G.657；护套：B2级阻燃护套。 | 米 | 500 |  | 4.8
3 | 光纤熔接（含尾纤） | 光纤熔接服务，光纤链路调通服务及售后服务(含尾纤和接头) | 个 | 2 |  | 25
三、 | 设备网
1 | 六类四对非屏蔽双绞线 | 1、低烟无卤，线对隔离：一字或十字骨架； 2、标准：ANSI/TIA 568-C.2，ISO/IEC 11801:2008，YD/T926.3-2009；带宽：≥250MHz； | 米 | 320 |  | 5.41
2 | 4芯蝶形用户光缆 | 低烟无卤，四芯蝶形单模光缆；芯数：4芯；光纤：G.657；护套：B2级阻燃护套。 | 米 | 500 |  | 4.8
3 | 2米单模跳纤 | SC-SC（单纤），用于OLT设备PON口连接，2米长度 | 根 | 8 |  | 40
合 计

## 38#主体育馆
主体育馆-综合布线
序号 | 设备名称 | 参数 | 单位 | 数量 | 品牌、型号 | 控制单价（元） | 投标单价（元） | 投标合计（元） | 备注
一、 | 工作区子系统
1 | 单口语音信息插座 | 1、86免工具快速拆卸单口面板+语音模块 2、面板采用快速拆卸设计，面板盖板从下方轻按即可打开，使用方便快捷。表面无螺丝孔，外型美观。面板表面带嵌入式图表及标签位置，配有电话和网络标签，可识别数据和语音端口，并配有防尘滑门用以保护模块、遮蔽灰尘和污物进入。背面使用交叉加强筋使面部安装后更平整，且具有防尘门半透明防误插功能。 3、材料：所有塑料材料采用ABS材质耐腐塑料， UL 94V-0 防火等级； | 个 | 47 |  | 40
2 | 单口校园网信息插座 | 1、86免工具快速拆卸单口面板+六类模块 2、面板采用快速拆卸设计，面板盖板从下方轻按即可打开，使用方便快捷。表面无螺丝孔，外型美观。面板表面带嵌入式图表及标签位置，配有电话和网络标签，可识别数据和语音端口，并配有防尘滑门用以保护模块、遮蔽灰尘和污物进入。背面使用交叉加强筋使面部安装后更平整，且具有防尘门半透明防误插功能。 3、材料：所有塑料材料采用ABS材质耐腐塑料， UL 94V-0 防火等级； | 个 | 99 |  | 40
3 | 双口校园网信息插座 | 1、86免工具快速拆卸双口面板+2个六类模块 2、面板采用快速拆卸设计，面板盖板从下方轻按即可打开，使用方便快捷。表面无螺丝孔，外型美观。面板表面带嵌入式图表及标签位置，配有电话和网络标签，可识别数据和语音端口，并配有防尘滑门用以保护模块、遮蔽灰尘和污物进入。背面使用交叉加强筋使面部安装后更平整，且具有防尘门半透明防误插功能。 3、材料：所有塑料材料采用ABS材质耐腐塑料， UL 94V-0 防火等级； | 个 | 71 |  | 68
4 | 六类四对非屏蔽双绞线 | 1、低烟无卤，线对隔离：一字或十字骨架； 2、标准：ANSI/TIA 568-C.2，ISO/IEC 11801:2008，YD/T926.3-2009；带宽：≥250MHz； | 米 | 4320 |  | 5.41
5 | 六类四对非屏蔽跳线 | 六类UTP4对模块化跳线；长度：3米；标准：ANSI/TIA 568-C.2，ISO/IEC 11801:2008，IEC 61156-5-2009，YD/T926.3-2009；带宽：≥250MHz；拔插寿命：≥750次； | 根 | 241 |  | 37
6 | 语音跳线 | RJ11跳线；长度：3米。 | 根 | 47 |  | 24
二、 | 水平子系统
1 | 六类四对非屏蔽双绞线 | 1、低烟无卤，线对隔离：一字或十字骨架； 2、标准：ANSI/TIA 568-C.2，ISO/IEC 11801:2008，YD/T926.3-2009；带宽：≥250MHz； | 米 | 12320 |  | 5.41
2 | 4芯蝶形用户光缆 | 低烟无卤，四芯蝶形单模光缆；芯数：4芯；光纤：G.657；护套：B2级阻燃护套。 | 米 | 6240 |  | 4.8
3 | 光纤熔接（含尾纤） | 光纤熔接服务，光纤链路调通服务及售后服务(含尾纤和接头) | 个 | 312 |  | 25
三、 | 主干线子系统
1 | 24芯室内万兆单模光纤 | 低烟无卤，24芯室内OS2标准零水峰单模光缆；纤芯规格：8.3\125um，符合ITU-T G.652.D标准；标准：ANSI/TIA 568-C.3，ISO/IEC11801:2008，YD/T1258-2005； | 米 | 320 |  | 9.2
四、 | 管理间子系统
1 | 24芯光纤配线架(SC满配) | 24芯光纤配线架；出厂满配耦合器，尾纤； | 套 | 7 |  | 440
2 | 48芯光纤配线架(SC满配) | 48芯光纤配线架；出厂满配耦合器，尾纤； | 套 | 6 |  | 638
3 | 单模双工SC插头 | 单模双工SC插头 | 个 | 432 |  | 13
4 | 2米单模跳纤 | SC-SC（单纤），用于OLT设备PON口连接，2米长度 | 根 | 14 |  | 40
5 | 配线柜 | 19''，42U，宽x深=600mmx600mm；带跳线理线环、色标、固定附件、安装底座及底部走线孔；材质：冷扎钢板，主框架厚度≥2.0mm，其他配件厚度≥1.2mm，表面采用防腐防锈涂装。含1个8位PDU | 架 | 4 |  | 2480
6 | 2：16分光器 | 机架式光分路器；分光比：2:16；工作波长：不小于1260nm，不大于1650nm，含跳纤。 | 台 | 7 |  | 855
7 | 光纤熔接（含尾纤） | 光纤熔接服务，光纤链路调通服务及售后服务(含尾纤和接头) | 个 | 432 |  | 25
五、 | 单体建筑接入
1 | 48芯光纤配线架(SC满配) | 48芯光纤配线架；出厂满配耦合器，尾纤； | 套 | 4 |  | 638
2 | 单模双工SC插头 | 单模双工SC插头 | 个 | 120 |  | 13
3 | 2米单模跳纤 | SC-SC（单纤），用于OLT设备PON口连接，2米长度 | 根 | 6 |  | 40
4 | 配线柜 | 19''，42U，宽x深=600mmx600mm；带跳线理线环、色标、固定附件、安装底座及底部走线孔；材质：冷扎钢板，主框架厚度≥2.0mm，其他配件厚度≥1.2mm，表面采用防腐防锈涂装。含1个8位PDU | 架 | 1 |  | 2480
5 | 2：16分光器 | 机架式光分路器；分光比：2:16；工作波长：不小于1260nm，不大于1650nm，含跳纤。 | 台 | 2 |  | 855
6 | 光纤熔接（含尾纤） | 光纤熔接服务，光纤链路调通服务及售后服务(含尾纤和接头) | 个 | 120 |  | 25
六、 | 设备网
1 | 六类四对非屏蔽双绞线 | 1、低烟无卤，线对隔离：一字或十字骨架； 2、标准：ANSI/TIA 568-C.2，ISO/IEC 11801:2008，YD/T926.3-2009；带宽：≥250MHz； | 米 | 8800 |  | 5.41
2 | 2米单模跳纤 | SC-SC（单纤），用于OLT设备PON口连接，2米长度 | 根 | 8 |  | 40
合 计

## 39#高层01号宿舍
高层01号宿舍-综合布线
序号 | 设备名称 | 参数 | 单位 | 数量 | 品牌、型号 | 控制单价（元） | 投标单价（元） | 投标合计（元） | 备注
一、 | 工作区子系统
1 | 单口语音信息插座 | 1、86免工具快速拆卸单口面板+语音模块 2、面板采用快速拆卸设计，面板盖板从下方轻按即可打开，使用方便快捷。表面无螺丝孔，外型美观。面板表面带嵌入式图表及标签位置，配有电话和网络标签，可识别数据和语音端口，并配有防尘滑门用以保护模块、遮蔽灰尘和污物进入。背面使用交叉加强筋使面部安装后更平整，且具有防尘门半透明防误插功能。 3、材料：所有塑料材料采用ABS材质耐腐塑料， UL 94V-0 防火等级； | 个 | 1 |  | 40
2 | 单口校园网信息插座 | 1、86免工具快速拆卸单口面板+六类模块 2、面板采用快速拆卸设计，面板盖板从下方轻按即可打开，使用方便快捷。表面无螺丝孔，外型美观。面板表面带嵌入式图表及标签位置，配有电话和网络标签，可识别数据和语音端口，并配有防尘滑门用以保护模块、遮蔽灰尘和污物进入。背面使用交叉加强筋使面部安装后更平整，且具有防尘门半透明防误插功能。 3、材料：所有塑料材料采用ABS材质耐腐塑料， UL 94V-0 防火等级； | 个 | 3750 |  | 40
3 | 双口校园网信息插座 | 1、86免工具快速拆卸双口面板+2个六类模块 2、面板采用快速拆卸设计，面板盖板从下方轻按即可打开，使用方便快捷。表面无螺丝孔，外型美观。面板表面带嵌入式图表及标签位置，配有电话和网络标签，可识别数据和语音端口，并配有防尘滑门用以保护模块、遮蔽灰尘和污物进入。背面使用交叉加强筋使面部安装后更平整，且具有防尘门半透明防误插功能。 3、材料：所有塑料材料采用ABS材质耐腐塑料， UL 94V-0 防火等级； | 个 | 24 |  | 68
4 | 六类四对非屏蔽双绞线 | 1、低烟无卤，线对隔离：一字或十字骨架； 2、标准：ANSI/TIA 568-C.2，ISO/IEC 11801:2008，YD/T926.3-2009；带宽：≥250MHz； | 米 | 56985 |  | 5.41
5 | 六类四对非屏蔽跳线 | 六类UTP4对模块化跳线；长度：3米；标准：ANSI/TIA 568-C.2，ISO/IEC 11801:2008，IEC 61156-5-2009，YD/T926.3-2009；带宽：≥250MHz；拔插寿命：≥750次； | 根 | 3799 |  | 37
6 | 语音跳线 | RJ11跳线；长度：3米。 | 根 | 1 |  | 24
二、 | 水平子系统
1 | 六类四对非屏蔽双绞线 | 1、低烟无卤，线对隔离：一字或十字骨架； 2、标准：ANSI/TIA 568-C.2，ISO/IEC 11801:2008，YD/T926.3-2009；带宽：≥250MHz； | 米 | 74160 |  | 5.41
2 | 4芯蝶形用户光缆 | 低烟无卤，四芯蝶形单模光缆；芯数：4芯；光纤：G.657；护套：B2级阻燃护套。 | 米 | 74080 |  | 4.8
3 | 光纤熔接（含尾纤） | 光纤熔接服务，光纤链路调通服务及售后服务(含尾纤和接头) | 个 | 3704 |  | 25
三、 | 主干线子系统
1 | 24芯室内万兆单模光纤 | 低烟无卤，24芯室内OS2标准零水峰单模光缆；纤芯规格：8.3\125um，符合ITU-T G.652.D标准；标准：ANSI/TIA 568-C.3，ISO/IEC11801:2008，YD/T1258-2005； | 米 | 3360 |  | 9.2
四、 | 管理间子系统
1 | 24芯光纤配线架(SC满配) | 24芯光纤配线架；出厂满配耦合器，尾纤； | 套 | 43 |  | 440
2 | 48芯光纤配线架(SC满配) | 48芯光纤配线架；出厂满配耦合器，尾纤； | 套 | 86 |  | 638
3 | 单模双工SC插头 | 单模双工SC插头 | 个 | 4736 |  | 13
4 | 2米单模跳纤 | SC-SC（单纤），用于OLT设备PON口连接，2米长度 | 根 | 43 |  | 40
5 | 配线柜 | 19''，42U，宽x深=600mmx600mm；带跳线理线环、色标、固定附件、安装底座及底部走线孔；材质：冷扎钢板，主框架厚度≥2.0mm，其他配件厚度≥1.2mm，表面采用防腐防锈涂装。含1个8位PDU | 架 | 43 |  | 2480
6 | 1：32分光器 | 机架式光分路器；分光比：1:32；工作波长：不小于1260nm，不大于1650nm，含跳纤。 | 台 | 43 |  | 1000
7 | 光纤熔接（含尾纤） | 光纤熔接服务，光纤链路调通服务及售后服务(含尾纤和接头) | 个 | 4736 |  | 25
五、 | 单体建筑接入
1 | 48芯光纤配线架(SC满配) | 48芯光纤配线架；出厂满配耦合器，尾纤； | 套 | 26 |  | 638
2 | 单模双工SC插头 | 单模双工SC插头 | 个 | 1176 |  | 13
3 | 2米单模跳纤 | SC-SC（单纤），用于OLT设备PON口连接，2米长度 | 根 | 30 |  | 40
4 | 配线柜 | 19''，42U，宽x深=600mmx600mm；带跳线理线环、色标、固定附件、安装底座及底部走线孔；材质：冷扎钢板，主框架厚度≥2.0mm，其他配件厚度≥1.2mm，表面采用防腐防锈涂装。含1个8位PDU | 架 | 2 |  | 2480
5 | 1：32分光器 | 机架式光分路器；分光比：1:32；工作波长：不小于1260nm，不大于1650nm，含跳纤。 | 台 | 1 |  | 1000
6 | 1：16分光器 | 机架式光分路器；分光比：1:16；工作波长：不小于1260nm，不大于1650nm，含跳纤。 | 台 | 3 |  | 800
7 | 光纤熔接（含尾纤） | 光纤熔接服务，光纤链路调通服务及售后服务(含尾纤和接头) | 个 | 1176 |  | 25
六、 | 设备网
1 | 六类四对非屏蔽双绞线 | 1、低烟无卤，线对隔离：一字或十字骨架； 2、标准：ANSI/TIA 568-C.2，ISO/IEC 11801:2008，YD/T926.3-2009；带宽：≥250MHz； | 米 | 42640 |  | 5.41
2 | 4芯蝶形用户光缆 | 低烟无卤，四芯蝶形单模光缆；芯数：4芯；光纤：G.657；护套：B2级阻燃护套。 | 米 | 100 |  | 4.8
3 | 2米单模跳纤 | SC-SC（单纤），用于OLT设备PON口连接，2米长度 | 根 | 24 |  | 40
合 计

## 40#快递用房
快递用房-综合布线
序号 | 设备名称 | 参数 | 单位 | 数量 | 品牌、型号 | 控制单价（元） | 投标单价（元） | 投标合计（元） | 备注
一、 | 工作区子系统
1 | 单口语音信息插座 | 1、86免工具快速拆卸单口面板+语音模块 2、面板采用快速拆卸设计，面板盖板从下方轻按即可打开，使用方便快捷。表面无螺丝孔，外型美观。面板表面带嵌入式图表及标签位置，配有电话和网络标签，可识别数据和语音端口，并配有防尘滑门用以保护模块、遮蔽灰尘和污物进入。背面使用交叉加强筋使面部安装后更平整，且具有防尘门半透明防误插功能。 3、材料：所有塑料材料采用ABS材质耐腐塑料， UL 94V-0 防火等级； | 个 | 2 |  | 40
2 | 单口校园网信息插座 | 1、86免工具快速拆卸单口面板+六类模块 2、面板采用快速拆卸设计，面板盖板从下方轻按即可打开，使用方便快捷。表面无螺丝孔，外型美观。面板表面带嵌入式图表及标签位置，配有电话和网络标签，可识别数据和语音端口，并配有防尘滑门用以保护模块、遮蔽灰尘和污物进入。背面使用交叉加强筋使面部安装后更平整，且具有防尘门半透明防误插功能。 3、材料：所有塑料材料采用ABS材质耐腐塑料， UL 94V-0 防火等级； | 个 | 12 |  | 40
3 | 六类四对非屏蔽双绞线 | 1、低烟无卤，线对隔离：一字或十字骨架； 2、标准：ANSI/TIA 568-C.2，ISO/IEC 11801:2008，YD/T926.3-2009；带宽：≥250MHz； | 米 | 210 |  | 5.41
4 | 六类四对非屏蔽跳线 | 六类UTP4对模块化跳线；长度：3米；标准：ANSI/TIA 568-C.2，ISO/IEC 11801:2008，IEC 61156-5-2009，YD/T926.3-2009；带宽：≥250MHz；拔插寿命：≥750次； | 根 | 12 |  | 37
5 | 语音跳线 | RJ11跳线；长度：3米。 | 根 | 2 |  | 24
二、 | 水平子系统
1 | 六类四对非屏蔽双绞线 | 1、低烟无卤，线对隔离：一字或十字骨架； 2、标准：ANSI/TIA 568-C.2，ISO/IEC 11801:2008，YD/T926.3-2009；带宽：≥250MHz； | 米 | 320 |  | 5.41
2 | 4芯蝶形用户光缆 | 低烟无卤，四芯蝶形单模光缆；芯数：4芯；光纤：G.657；护套：B2级阻燃护套。 | 米 | 240 |  | 4.8
3 | 光纤熔接（含尾纤） | 光纤熔接服务，光纤链路调通服务及售后服务(含尾纤和接头) | 个 | 12 |  | 25
三、 | 单体建筑接入
1 | 24芯光纤配线架(SC满配) | 24芯光纤配线架；出厂满配耦合器，尾纤； | 套 | 1 |  | 440
2 | 单模双工SC插头 | 单模双工SC插头 | 个 | 16 |  | 13
3 | 2米单模跳纤 | SC-SC（单纤），用于OLT设备PON口连接，2米长度 | 根 | 4 |  | 40
4 | 配线柜 | 19''，42U，宽x深=600mmx600mm；带跳线理线环、色标、固定附件、安装底座及底部走线孔；材质：冷扎钢板，主框架厚度≥2.0mm，其他配件厚度≥1.2mm，表面采用防腐防锈涂装。含1个8位PDU | 架 | 1 |  | 2480
5 | 2：16分光器 | 机架式光分路器；分光比：2:16；工作波长：不小于1260nm，不大于1650nm，含跳纤。 | 台 | 1 |  | 855
6 | 光纤熔接（含尾纤） | 光纤熔接服务，光纤链路调通服务及售后服务(含尾纤和接头) | 个 | 16 |  | 25
四、 | 设备网
1 | 六类四对非屏蔽双绞线 | 1、低烟无卤，线对隔离：一字或十字骨架； 2、标准：ANSI/TIA 568-C.2，ISO/IEC 11801:2008，YD/T926.3-2009；带宽：≥250MHz； | 米 | 720 |  | 5.41
2 | 4芯蝶形用户光缆 | 低烟无卤，四芯蝶形单模光缆；芯数：4芯；光纤：G.657；护套：B2级阻燃护套。 | 米 | 100 |  | 4.8
3 | 2米单模跳纤 | SC-SC（单纤），用于OLT设备PON口连接，2米长度 | 根 | 1 |  | 40
合 计

## 41#高层02号宿舍
高层02号宿舍-综合布线
序号 | 设备名称 | 参数 | 单位 | 数量 | 品牌、型号 | 控制单价（元） | 投标单价（元） | 投标合计（元） | 备注
一、 | 工作区子系统
1 | 单口语音信息插座 | 1、86免工具快速拆卸单口面板+语音模块 2、面板采用快速拆卸设计，面板盖板从下方轻按即可打开，使用方便快捷。表面无螺丝孔，外型美观。面板表面带嵌入式图表及标签位置，配有电话和网络标签，可识别数据和语音端口，并配有防尘滑门用以保护模块、遮蔽灰尘和污物进入。背面使用交叉加强筋使面部安装后更平整，且具有防尘门半透明防误插功能。 3、材料：所有塑料材料采用ABS材质耐腐塑料， UL 94V-0 防火等级； | 个 | 1 |  | 40
2 | 单口校园网信息插座 | 1、86免工具快速拆卸单口面板+六类模块 2、面板采用快速拆卸设计，面板盖板从下方轻按即可打开，使用方便快捷。表面无螺丝孔，外型美观。面板表面带嵌入式图表及标签位置，配有电话和网络标签，可识别数据和语音端口，并配有防尘滑门用以保护模块、遮蔽灰尘和污物进入。背面使用交叉加强筋使面部安装后更平整，且具有防尘门半透明防误插功能。 3、材料：所有塑料材料采用ABS材质耐腐塑料， UL 94V-0 防火等级； | 个 | 3750 |  | 40
3 | 双口校园网信息插座 | 1、86免工具快速拆卸双口面板+2个六类模块 2、面板采用快速拆卸设计，面板盖板从下方轻按即可打开，使用方便快捷。表面无螺丝孔，外型美观。面板表面带嵌入式图表及标签位置，配有电话和网络标签，可识别数据和语音端口，并配有防尘滑门用以保护模块、遮蔽灰尘和污物进入。背面使用交叉加强筋使面部安装后更平整，且具有防尘门半透明防误插功能。 3、材料：所有塑料材料采用ABS材质耐腐塑料， UL 94V-0 防火等级； | 个 | 24 |  | 68
4 | 六类四对非屏蔽双绞线 | 1、低烟无卤，线对隔离：一字或十字骨架； 2、标准：ANSI/TIA 568-C.2，ISO/IEC 11801:2008，YD/T926.3-2009；带宽：≥250MHz； | 米 | 56985 |  | 5.41
5 | 六类四对非屏蔽跳线 | 六类UTP4对模块化跳线；长度：3米；标准：ANSI/TIA 568-C.2，ISO/IEC 11801:2008，IEC 61156-5-2009，YD/T926.3-2009；带宽：≥250MHz；拔插寿命：≥750次； | 根 | 3799 |  | 37
6 | 语音跳线 | RJ11跳线；长度：3米。 | 根 | 1 |  | 24
二、 | 水平子系统
1 | 六类四对非屏蔽双绞线 | 1、低烟无卤，线对隔离：一字或十字骨架； 2、标准：ANSI/TIA 568-C.2，ISO/IEC 11801:2008，YD/T926.3-2009；带宽：≥250MHz； | 米 | 74160 |  | 5.41
2 | 4芯蝶形用户光缆 | 低烟无卤，四芯蝶形单模光缆；芯数：4芯；光纤：G.657；护套：B2级阻燃护套。 | 米 | 74080 |  | 4.8
3 | 光纤熔接（含尾纤） | 光纤熔接服务，光纤链路调通服务及售后服务(含尾纤和接头) | 个 | 3704 |  | 25
三、 | 主干线子系统
1 | 24芯室内万兆单模光纤 | 低烟无卤，24芯室内OS2标准零水峰单模光缆；纤芯规格：8.3\125um，符合ITU-T G.652.D标准；标准：ANSI/TIA 568-C.3，ISO/IEC11801:2008，YD/T1258-2005； | 米 | 3360 |  | 9.2
四、 | 管理间子系统
1 | 24芯光纤配线架(SC满配) | 24芯光纤配线架；出厂满配耦合器，尾纤； | 套 | 43 |  | 440
2 | 48芯光纤配线架(SC满配) | 48芯光纤配线架；出厂满配耦合器，尾纤； | 套 | 86 |  | 638
3 | 单模双工SC插头 | 单模双工SC插头 | 个 | 4736 |  | 13
4 | 2米单模跳纤 | SC-SC（单纤），用于OLT设备PON口连接，2米长度 | 根 | 43 |  | 40
5 | 配线柜 | 19''，42U，宽x深=600mmx600mm；带跳线理线环、色标、固定附件、安装底座及底部走线孔；材质：冷扎钢板，主框架厚度≥2.0mm，其他配件厚度≥1.2mm，表面采用防腐防锈涂装。含1个8位PDU | 架 | 43 |  | 2480
6 | 1：32分光器 | 机架式光分路器；分光比：1:32；工作波长：不小于1260nm，不大于1650nm，含跳纤。 | 台 | 43 |  | 1000
7 | 光纤熔接（含尾纤） | 光纤熔接服务，光纤链路调通服务及售后服务(含尾纤和接头) | 个 | 4736 |  | 25
五、 | 单体建筑接入
1 | 48芯光纤配线架(SC满配) | 48芯光纤配线架；出厂满配耦合器，尾纤； | 套 | 26 |  | 638
2 | 单模双工SC插头 | 单模双工SC插头 | 个 | 1176 |  | 13
3 | 2米单模跳纤 | SC-SC（单纤），用于OLT设备PON口连接，2米长度 | 根 | 30 |  | 40
4 | 配线柜 | 19''，42U，宽x深=600mmx600mm；带跳线理线环、色标、固定附件、安装底座及底部走线孔；材质：冷扎钢板，主框架厚度≥2.0mm，其他配件厚度≥1.2mm，表面采用防腐防锈涂装。含1个8位PDU | 架 | 2 |  | 2480
5 | 1：32分光器 | 机架式光分路器；分光比：1:32；工作波长：不小于1260nm，不大于1650nm，含跳纤。 | 台 | 1 |  | 1000
6 | 1：16分光器 | 机架式光分路器；分光比：1:16；工作波长：不小于1260nm，不大于1650nm，含跳纤。 | 台 | 3 |  | 800
7 | 光纤熔接（含尾纤） | 光纤熔接服务，光纤链路调通服务及售后服务(含尾纤和接头) | 个 | 1176 |  | 25
六、 | 设备网
1 | 六类四对非屏蔽双绞线 | 1、低烟无卤，线对隔离：一字或十字骨架； 2、标准：ANSI/TIA 568-C.2，ISO/IEC 11801:2008，YD/T926.3-2009；带宽：≥250MHz； | 米 | 42640 |  | 5.41
2 | 4芯蝶形用户光缆 | 低烟无卤，四芯蝶形单模光缆；芯数：4芯；光纤：G.657；护套：B2级阻燃护套。 | 米 | 100 |  | 4.8
3 | 2米单模跳纤 | SC-SC（单纤），用于OLT设备PON口连接，2米长度 | 根 | 24 |  | 40
合 计

## 42#楼05宿舍（西区多层）
05宿舍（西区多层）-校园网络
序号 | 设备名称 | 参数 | 单位 | 数量 | 品牌、型号 | 控制单价（元） | 投标单价（元） | 投标合计（元） | 备注
一、 | 工作区子系统
1 | 单口语音信息插座 | 1、86免工具快速拆卸单口面板+语音模块 2、面板采用快速拆卸设计，面板盖板从下方轻按即可打开，使用方便快捷。表面无螺丝孔，外型美观。面板表面带嵌入式图表及标签位置，配有电话和网络标签，可识别数据和语音端口，并配有防尘滑门用以保护模块、遮蔽灰尘和污物进入。背面使用交叉加强筋使面部安装后更平整，且具有防尘门半透明防误插功能。 3、材料：所有塑料材料采用ABS材质耐腐塑料， UL 94V-0 防火等级； | 个 | 1 |  | 40
2 | 单口校园网信息插座 | 1、86免工具快速拆卸单口面板+六类模块 2、面板采用快速拆卸设计，面板盖板从下方轻按即可打开，使用方便快捷。表面无螺丝孔，外型美观。面板表面带嵌入式图表及标签位置，配有电话和网络标签，可识别数据和语音端口，并配有防尘滑门用以保护模块、遮蔽灰尘和污物进入。背面使用交叉加强筋使面部安装后更平整，且具有防尘门半透明防误插功能。 3、材料：所有塑料材料采用ABS材质耐腐塑料， UL 94V-0 防火等级； | 个 | 1503 |  | 40
3 | 双口校园网信息插座 | 1、86免工具快速拆卸双口面板+2个六类模块 2、面板采用快速拆卸设计，面板盖板从下方轻按即可打开，使用方便快捷。表面无螺丝孔，外型美观。面板表面带嵌入式图表及标签位置，配有电话和网络标签，可识别数据和语音端口，并配有防尘滑门用以保护模块、遮蔽灰尘和污物进入。背面使用交叉加强筋使面部安装后更平整，且具有防尘门半透明防误插功能。 3、材料：所有塑料材料采用ABS材质耐腐塑料， UL 94V-0 防火等级； | 个 | 19 |  | 68
4 | 六类四对非屏蔽双绞线 | 1、低烟无卤，线对隔离：一字或十字骨架； 2、标准：ANSI/TIA 568-C.2，ISO/IEC 11801:2008，YD/T926.3-2009；带宽：≥250MHz； | 米 | 23340 |  | 5.41
5 | 六类四对非屏蔽跳线 | 六类UTP4对模块化跳线；长度：3米；标准：ANSI/TIA 568-C.2，ISO/IEC 11801:2008，IEC 61156-5-2009，YD/T926.3-2009；带宽：≥250MHz；拔插寿命：≥750次； | 根 | 1556 |  | 37
6 | 语音跳线 | RJ11跳线；长度：3米。 | 根 | 1 |  | 24
二、 | 水平子系统
1 | 六类四对非屏蔽双绞线 | 1、低烟无卤，线对隔离：一字或十字骨架； 2、标准：ANSI/TIA 568-C.2，ISO/IEC 11801:2008，YD/T926.3-2009；带宽：≥250MHz； | 米 | 30560 |  | 5.41
2 | 4芯蝶形用户光缆 | 低烟无卤，四芯蝶形单模光缆；芯数：4芯；光纤：G.657；护套：B2级阻燃护套。 | 米 | 31920 |  | 4.8
3 | 光纤熔接（含尾纤） | 光纤熔接服务，光纤链路调通服务及售后服务(含尾纤和接头) | 个 | 1596 |  | 25
三、 | 主干线子系统
1 | 24芯室内万兆单模光纤 | 低烟无卤，24芯室内OS2标准零水峰单模光缆；纤芯规格：8.3\125um，符合ITU-T G.652.D标准；标准：ANSI/TIA 568-C.3，ISO/IEC11801:2008，YD/T1258-2005； | 米 | 1440 |  | 9.2
四、 | 管理间子系统
1 | 24芯光纤配线架(SC满配) | 24芯光纤配线架；出厂满配耦合器，尾纤； | 套 | 17 |  | 440
2 | 48芯光纤配线架(SC满配) | 48芯光纤配线架；出厂满配耦合器，尾纤； | 套 | 34 |  | 638
3 | 单模双工SC插头 | 单模双工SC插头 | 个 | 1972 |  | 13
4 | 2米单模跳纤 | SC-SC（单纤），用于OLT设备PON口连接，2米长度 | 根 | 17 |  | 40
5 | 配线柜 | 19''，42U，宽x深=600mmx600mm；带跳线理线环、色标、固定附件、安装底座及底部走线孔；材质：冷扎钢板，主框架厚度≥2.0mm，其他配件厚度≥1.2mm，表面采用防腐防锈涂装。含1个8位PDU | 架 | 17 |  | 2480
6 | 1：32分光器 | 机架式光分路器；分光比：1:32；工作波长：不小于1260nm，不大于1650nm，含跳纤。 | 台 | 17 |  | 1000
7 | 光纤熔接（含尾纤） | 光纤熔接服务，光纤链路调通服务及售后服务(含尾纤和接头) | 个 | 1972 |  | 25
五、 | 单体建筑接入
1 | 48芯光纤配线架(SC满配) | 48芯光纤配线架；出厂满配耦合器，尾纤； | 套 | 28 |  | 638
2 | 单模双工SC插头 | 单模双工SC插头 | 个 | 664 |  | 13
3 | 2米单模跳纤 | SC-SC（单纤），用于OLT设备PON口连接，2米长度 | 根 | 30 |  | 40
4 | 配线柜 | 19''，42U，宽x深=600mmx600mm；带跳线理线环、色标、固定附件、安装底座及底部走线孔；材质：冷扎钢板，主框架厚度≥2.0mm，其他配件厚度≥1.2mm，表面采用防腐防锈涂装。含1个8位PDU | 架 | 1 |  | 2480
5 | 1：32分光器 | 机架式光分路器；分光比：1:32；工作波长：不小于1260nm，不大于1650nm，含跳纤。 | 台 | 1 |  | 1000
6 | 1：16分光器 | 机架式光分路器；分光比：1:16；工作波长：不小于1260nm，不大于1650nm，含跳纤。 | 台 | 3 |  | 800
六、 | 设备网
1 | 六类四对非屏蔽双绞线 | 1、低烟无卤，线对隔离：一字或十字骨架； 2、标准：ANSI/TIA 568-C.2，ISO/IEC 11801:2008，YD/T926.3-2009；带宽：≥250MHz； | 米 | 15200 |  | 5.41
2 | 8芯用户光缆 | 低烟无卤，四芯蝶形单模光缆；芯数：8芯；光纤：G.657；护套：B2级阻燃护套。 | 米 | 100 |  | 5.3
3 | 2米单模跳纤 | SC-SC（单纤），用于OLT设备PON口连接，2米长度 | 根 | 19 |  | 40
合 计

## 43#楼06宿舍（西区多层）
06宿舍（西区多层）-校园网络
序号 | 设备名称 | 参数 | 单位 | 数量 | 品牌、型号 | 控制单价（元） | 投标单价（元） | 投标合计（元） | 备注
一、 | 工作区子系统
1 | 单口语音信息插座 | 1、86免工具快速拆卸单口面板+语音模块 2、面板采用快速拆卸设计，面板盖板从下方轻按即可打开，使用方便快捷。表面无螺丝孔，外型美观。面板表面带嵌入式图表及标签位置，配有电话和网络标签，可识别数据和语音端口，并配有防尘滑门用以保护模块、遮蔽灰尘和污物进入。背面使用交叉加强筋使面部安装后更平整，且具有防尘门半透明防误插功能。 3、材料：所有塑料材料采用ABS材质耐腐塑料， UL 94V-0 防火等级； | 个 | 1 |  | 40
2 | 单口校园网信息插座 | 1、86免工具快速拆卸单口面板+六类模块 2、面板采用快速拆卸设计，面板盖板从下方轻按即可打开，使用方便快捷。表面无螺丝孔，外型美观。面板表面带嵌入式图表及标签位置，配有电话和网络标签，可识别数据和语音端口，并配有防尘滑门用以保护模块、遮蔽灰尘和污物进入。背面使用交叉加强筋使面部安装后更平整，且具有防尘门半透明防误插功能。 3、材料：所有塑料材料采用ABS材质耐腐塑料， UL 94V-0 防火等级； | 个 | 1503 |  | 40
3 | 双口校园网信息插座 | 1、86免工具快速拆卸双口面板+2个六类模块 2、面板采用快速拆卸设计，面板盖板从下方轻按即可打开，使用方便快捷。表面无螺丝孔，外型美观。面板表面带嵌入式图表及标签位置，配有电话和网络标签，可识别数据和语音端口，并配有防尘滑门用以保护模块、遮蔽灰尘和污物进入。背面使用交叉加强筋使面部安装后更平整，且具有防尘门半透明防误插功能。 3、材料：所有塑料材料采用ABS材质耐腐塑料， UL 94V-0 防火等级； | 个 | 19 |  | 68
4 | 六类四对非屏蔽双绞线 | 1、低烟无卤，线对隔离：一字或十字骨架； 2、标准：ANSI/TIA 568-C.2，ISO/IEC 11801:2008，YD/T926.3-2009；带宽：≥250MHz； | 米 | 23340 |  | 5.41
5 | 六类四对非屏蔽跳线 | 六类UTP4对模块化跳线；长度：3米；标准：ANSI/TIA 568-C.2，ISO/IEC 11801:2008，IEC 61156-5-2009，YD/T926.3-2009；带宽：≥250MHz；拔插寿命：≥750次； | 根 | 1556 |  | 37
6 | 语音跳线 | RJ11跳线；长度：3米。 | 根 | 1 |  | 24
二、 | 水平子系统
1 | 六类四对非屏蔽双绞线 | 1、低烟无卤，线对隔离：一字或十字骨架； 2、标准：ANSI/TIA 568-C.2，ISO/IEC 11801:2008，YD/T926.3-2009；带宽：≥250MHz； | 米 | 30560 |  | 5.41
2 | 4芯蝶形用户光缆 | 低烟无卤，四芯蝶形单模光缆；芯数：4芯；光纤：G.657；护套：B2级阻燃护套。 | 米 | 31920 |  | 4.8
3 | 光纤熔接（含尾纤） | 光纤熔接服务，光纤链路调通服务及售后服务(含尾纤和接头) | 个 | 1600 |  | 25
三、 | 主干线子系统
1 | 24芯室内万兆单模光纤 | 低烟无卤，24芯室内OS2标准零水峰单模光缆；纤芯规格：8.3\125um，符合ITU-T G.652.D标准；标准：ANSI/TIA 568-C.3，ISO/IEC11801:2008，YD/T1258-2005； | 米 | 1440 |  | 9.2
四、 | 管理间子系统
1 | 24芯光纤配线架(SC满配) | 24芯光纤配线架；出厂满配耦合器，尾纤； | 套 | 17 |  | 440
2 | 48芯光纤配线架(SC满配) | 48芯光纤配线架；出厂满配耦合器，尾纤； | 套 | 34 |  | 638
3 | 单模双工SC插头 | 单模双工SC插头 | 个 | 1972 |  | 13
4 | 2米单模跳纤 | SC-SC（单纤），用于OLT设备PON口连接，2米长度 | 根 | 17 |  | 40
5 | 配线柜 | 19''，42U，宽x深=600mmx600mm；带跳线理线环、色标、固定附件、安装底座及底部走线孔；材质：冷扎钢板，主框架厚度≥2.0mm，其他配件厚度≥1.2mm，表面采用防腐防锈涂装。含1个8位PDU | 架 | 17 |  | 2480
6 | 1：32分光器 | 机架式光分路器；分光比：1:32；工作波长：不小于1260nm，不大于1650nm，含跳纤。 | 台 | 17 |  | 1000
7 | 光纤熔接（含尾纤） | 光纤熔接服务，光纤链路调通服务及售后服务(含尾纤和接头) | 个 | 1972 |  | 25
五、 | 单体建筑接入
1 | 48芯光纤配线架(SC满配) | 48芯光纤配线架；出厂满配耦合器，尾纤； | 套 | 28 |  | 638
2 | 单模双工SC插头 | 单模双工SC插头 | 个 | 664 |  | 13
3 | 2米单模跳纤 | SC-SC（单纤），用于OLT设备PON口连接，2米长度 | 根 | 30 |  | 40
4 | 配线柜 | 19''，42U，宽x深=600mmx600mm；带跳线理线环、色标、固定附件、安装底座及底部走线孔；材质：冷扎钢板，主框架厚度≥2.0mm，其他配件厚度≥1.2mm，表面采用防腐防锈涂装。含1个8位PDU | 架 | 1 |  | 2480
5 | 1：32分光器 | 机架式光分路器；分光比：1:32；工作波长：不小于1260nm，不大于1650nm，含跳纤。 | 台 | 1 |  | 1000
6 | 1：16分光器 | 机架式光分路器；分光比：1:16；工作波长：不小于1260nm，不大于1650nm，含跳纤。 | 台 | 3 |  | 800
六、 | 设备网
1 | 六类四对非屏蔽双绞线 | 1、低烟无卤，线对隔离：一字或十字骨架； 2、标准：ANSI/TIA 568-C.2，ISO/IEC 11801:2008，YD/T926.3-2009；带宽：≥250MHz； | 米 | 15200 |  | 5.41
2 | 8芯用户光缆 | 低烟无卤，四芯蝶形单模光缆；芯数：8芯；光纤：G.657；护套：B2级阻燃护套。 | 米 | 100 |  | 5.3
3 | 2米单模跳纤 | SC-SC（单纤），用于OLT设备PON口连接，2米长度 | 根 | 19 |  | 40
合 计

## 44#楼07 宿舍（西区多层）
07 宿舍（西区多层）-综合布线
序号 | 设备名称 | 参数 | 单位 | 数量 | 品牌、型号 | 控制单价（元） | 投标单价（元） | 投标合计（元） | 备注
一、 | 工作区子系统
1 | 单口语音信息插座 | 1、86免工具快速拆卸单口面板+语音模块 2、面板采用快速拆卸设计，面板盖板从下方轻按即可打开，使用方便快捷。表面无螺丝孔，外型美观。面板表面带嵌入式图表及标签位置，配有电话和网络标签，可识别数据和语音端口，并配有防尘滑门用以保护模块、遮蔽灰尘和污物进入。背面使用交叉加强筋使面部安装后更平整，且具有防尘门半透明防误插功能。 3、材料：所有塑料材料采用ABS材质耐腐塑料， UL 94V-0 防火等级； | 个 | 1 |  | 40
2 | 单口校园网信息插座 | 1、86免工具快速拆卸单口面板+六类模块 2、面板采用快速拆卸设计，面板盖板从下方轻按即可打开，使用方便快捷。表面无螺丝孔，外型美观。面板表面带嵌入式图表及标签位置，配有电话和网络标签，可识别数据和语音端口，并配有防尘滑门用以保护模块、遮蔽灰尘和污物进入。背面使用交叉加强筋使面部安装后更平整，且具有防尘门半透明防误插功能。 3、材料：所有塑料材料采用ABS材质耐腐塑料， UL 94V-0 防火等级； | 个 | 1718 |  | 40
3 | 双口校园网信息插座 | 1、86免工具快速拆卸双口面板+2个六类模块 2、面板采用快速拆卸设计，面板盖板从下方轻按即可打开，使用方便快捷。表面无螺丝孔，外型美观。面板表面带嵌入式图表及标签位置，配有电话和网络标签，可识别数据和语音端口，并配有防尘滑门用以保护模块、遮蔽灰尘和污物进入。背面使用交叉加强筋使面部安装后更平整，且具有防尘门半透明防误插功能。 3、材料：所有塑料材料采用ABS材质耐腐塑料， UL 94V-0 防火等级； | 个 | 6 |  | 68
4 | 六类四对非屏蔽双绞线 | 1、低烟无卤，线对隔离：一字或十字骨架； 2、标准：ANSI/TIA 568-C.2，ISO/IEC 11801:2008，YD/T926.3-2009；带宽：≥250MHz； | 米 | 25965 |  | 5.41
5 | 六类四对非屏蔽跳线 | 六类UTP4对模块化跳线；长度：3米；标准：ANSI/TIA 568-C.2，ISO/IEC 11801:2008，IEC 61156-5-2009，YD/T926.3-2009；带宽：≥250MHz；拔插寿命：≥750次； | 根 | 1730 |  | 37
6 | 语音跳线 | RJ11跳线；长度：3米。 | 根 | 1 |  | 24
二、 | 水平子系统
1 | 六类四对非屏蔽双绞线 | 1、低烟无卤，线对隔离：一字或十字骨架； 2、标准：ANSI/TIA 568-C.2，ISO/IEC 11801:2008，YD/T926.3-2009；带宽：≥250MHz； | 米 | 34400 |  | 5.41
2 | 4芯蝶形用户光缆 | 低烟无卤，四芯蝶形单模光缆；芯数：4芯；光纤：G.657；护套：B2级阻燃护套。 | 米 | 34320 |  | 4.8
3 | 光纤熔接（含尾纤） | 光纤熔接服务，光纤链路调通服务及售后服务(含尾纤和接头) | 个 | 1716 |  | 25
三、 | 主干线子系统
1 | 24芯室内万兆单模光纤 | 低烟无卤，24芯室内OS2标准零水峰单模光缆；纤芯规格：8.3\125um，符合ITU-T G.652.D标准；标准：ANSI/TIA 568-C.3，ISO/IEC11801:2008，YD/T1258-2005； | 米 | 1360 |  | 9.2
四、 | 管理间子系统
1 | 24芯光纤配线架(SC满配) | 24芯光纤配线架；出厂满配耦合器，尾纤； | 套 | 17 |  | 440
2 | 48芯光纤配线架(SC满配) | 48芯光纤配线架；出厂满配耦合器，尾纤； | 套 | 46 |  | 638
3 | 单模双工SC插头 | 单模双工SC插头 | 个 | 2820 |  | 13
4 | 2米单模跳纤 | SC-SC（单纤），用于OLT设备PON口连接，2米长度 | 根 | 37 |  | 40
5 | 配线柜 | 19''，42U，宽x深=600mmx600mm；带跳线理线环、色标、固定附件、安装底座及底部走线孔；材质：冷扎钢板，主框架厚度≥2.0mm，其他配件厚度≥1.2mm，表面采用防腐防锈涂装。含1个8位PDU | 架 | 17 |  | 2480
6 | 1：32分光器 | 机架式光分路器；分光比：1:32；工作波长：不小于1260nm，不大于1650nm，含跳纤。 | 台 | 17 |  | 1000
7 | 光纤熔接（含尾纤） | 光纤熔接服务，光纤链路调通服务及售后服务(含尾纤和接头) | 个 | 2820 |  | 25
五、 | 单体建筑接入
1 | 48芯光纤配线架(SC满配) | 48芯光纤配线架；出厂满配耦合器，尾纤； | 套 | 27 |  | 638
2 | 单模双工SC插头 | 单模双工SC插头 | 个 | 648 |  | 13
3 | 2米单模跳纤 | SC-SC（单纤），用于OLT设备PON口连接，2米长度 | 根 | 30 |  | 40
4 | 配线柜 | 19''，42U，宽x深=600mmx600mm；带跳线理线环、色标、固定附件、安装底座及底部走线孔；材质：冷扎钢板，主框架厚度≥2.0mm，其他配件厚度≥1.2mm，表面采用防腐防锈涂装。含1个8位PDU | 架 | 1 |  | 2480
5 | 1：32分光器 | 机架式光分路器；分光比：1:32；工作波长：不小于1260nm，不大于1650nm，含跳纤。 | 台 | 1 |  | 1000
6 | 1：16分光器 | 机架式光分路器；分光比：1:16；工作波长：不小于1260nm，不大于1650nm，含跳纤。 | 台 | 2 |  | 800
六、 | 设备网
1 | 六类四对非屏蔽双绞线 | 1、低烟无卤，线对隔离：一字或十字骨架； 2、标准：ANSI/TIA 568-C.2，ISO/IEC 11801:2008，YD/T926.3-2009；带宽：≥250MHz； | 米 | 14560 |  | 5.41
2 | 8芯用户光缆 | 低烟无卤，四芯蝶形单模光缆；芯数：8芯；光纤：G.657；护套：B2级阻燃护套。 | 米 | 100 |  | 5.3
3 | 2米单模跳纤 | SC-SC（单纤），用于OLT设备PON口连接，2米长度 | 根 | 10 |  | 40
合 计

## 45#楼08宿舍（东区多层)
08宿舍（东区多层)-综合布线
序号 | 设备名称 | 参数 | 单位 | 数量 | 品牌、型号 | 控制单价（元） | 投标单价（元） | 投标合计（元） | 备注
一、 | 工作区子系统
1 | 单口语音信息插座 | 1、86免工具快速拆卸单口面板+语音模块 2、面板采用快速拆卸设计，面板盖板从下方轻按即可打开，使用方便快捷。表面无螺丝孔，外型美观。面板表面带嵌入式图表及标签位置，配有电话和网络标签，可识别数据和语音端口，并配有防尘滑门用以保护模块、遮蔽灰尘和污物进入。背面使用交叉加强筋使面部安装后更平整，且具有防尘门半透明防误插功能。 3、材料：所有塑料材料采用ABS材质耐腐塑料， UL 94V-0 防火等级； | 个 | 1 |  | 40
2 | 单口校园网信息插座 | 1、86免工具快速拆卸单口面板+六类模块 2、面板采用快速拆卸设计，面板盖板从下方轻按即可打开，使用方便快捷。表面无螺丝孔，外型美观。面板表面带嵌入式图表及标签位置，配有电话和网络标签，可识别数据和语音端口，并配有防尘滑门用以保护模块、遮蔽灰尘和污物进入。背面使用交叉加强筋使面部安装后更平整，且具有防尘门半透明防误插功能。 3、材料：所有塑料材料采用ABS材质耐腐塑料， UL 94V-0 防火等级； | 个 | 2008 |  | 40
3 | 双口校园网信息插座 | 1、86免工具快速拆卸双口面板+2个六类模块 2、面板采用快速拆卸设计，面板盖板从下方轻按即可打开，使用方便快捷。表面无螺丝孔，外型美观。面板表面带嵌入式图表及标签位置，配有电话和网络标签，可识别数据和语音端口，并配有防尘滑门用以保护模块、遮蔽灰尘和污物进入。背面使用交叉加强筋使面部安装后更平整，且具有防尘门半透明防误插功能。 3、材料：所有塑料材料采用ABS材质耐腐塑料， UL 94V-0 防火等级； | 个 | 6 |  | 68
4 | 六类四对非屏蔽双绞线 | 1、低烟无卤，线对隔离：一字或十字骨架； 2、标准：ANSI/TIA 568-C.2，ISO/IEC 11801:2008，YD/T926.3-2009；带宽：≥250MHz； | 米 | 30315 |  | 5.41
5 | 六类四对非屏蔽跳线 | 六类UTP4对模块化跳线；长度：3米；标准：ANSI/TIA 568-C.2，ISO/IEC 11801:2008，IEC 61156-5-2009，YD/T926.3-2009；带宽：≥250MHz；拔插寿命：≥750次； | 根 | 2020 |  | 37
6 | 语音跳线 | RJ11跳线；长度：3米。 | 根 | 1 |  | 24
二、 | 水平子系统
1 | 六类四对非屏蔽双绞线 | 1、低烟无卤，线对隔离：一字或十字骨架； 2、标准：ANSI/TIA 568-C.2，ISO/IEC 11801:2008，YD/T926.3-2009；带宽：≥250MHz； | 米 | 40400 |  | 5.41
2 | 4芯蝶形用户光缆 | 低烟无卤，四芯蝶形单模光缆；芯数：4芯；光纤：G.657；护套：B2级阻燃护套。 | 米 | 41200 |  | 4.8
3 | 光纤熔接（含尾纤） | 光纤熔接服务，光纤链路调通服务及售后服务(含尾纤和接头) | 个 | 2060 |  | 25
三、 | 主干线子系统
1 | 24芯室内万兆单模光纤 | 低烟无卤，24芯室内OS2标准零水峰单模光缆；纤芯规格：8.3\125um，符合ITU-T G.652.D标准；标准：ANSI/TIA 568-C.3，ISO/IEC11801:2008，YD/T1258-2005； | 米 | 880 |  | 9.2
四、 | 管理间子系统
1 | 24芯光纤配线架(SC满配) | 24芯光纤配线架；出厂满配耦合器，尾纤； | 套 | 11 |  | 440
2 | 48芯光纤配线架(SC满配) | 48芯光纤配线架；出厂满配耦合器，尾纤； | 套 | 44 |  | 638
3 | 单模双工SC插头 | 单模双工SC插头 | 个 | 2324 |  | 13
4 | 2米单模跳纤 | SC-SC（单纤），用于OLT设备PON口连接，2米长度 | 根 | 33 |  | 40
5 | 配线柜 | 19''，42U，宽x深=600mmx600mm；带跳线理线环、色标、固定附件、安装底座及底部走线孔；材质：冷扎钢板，主框架厚度≥2.0mm，其他配件厚度≥1.2mm，表面采用防腐防锈涂装。含1个8位PDU | 架 | 11 |  | 2480
6 | 1：32分光器 | 机架式光分路器；分光比：1:32；工作波长：不小于1260nm，不大于1650nm，含跳纤。 | 台 | 22 |  | 1000
7 | 光纤熔接（含尾纤） | 光纤熔接服务，光纤链路调通服务及售后服务(含尾纤和接头) | 个 | 2324 |  | 25
五、 | 单体建筑接入
1 | 48芯光纤配线架(SC满配) | 48芯光纤配线架；出厂满配耦合器，尾纤； | 套 | 27 |  | 638
2 | 单模双工SC插头 | 单模双工SC插头 | 个 | 408 |  | 13
3 | 2米单模跳纤 | SC-SC（单纤），用于OLT设备PON口连接，2米长度 | 根 | 30 |  | 40
4 | 配线柜 | 19''，42U，宽x深=600mmx600mm；带跳线理线环、色标、固定附件、安装底座及底部走线孔；材质：冷扎钢板，主框架厚度≥2.0mm，其他配件厚度≥1.2mm，表面采用防腐防锈涂装。含1个8位PDU | 架 | 1 |  | 2480
5 | 1：32分光器 | 机架式光分路器；分光比：1:32；工作波长：不小于1260nm，不大于1650nm，含跳纤。 | 台 | 1 |  | 1000
6 | 1：16分光器 | 机架式光分路器；分光比：1:16；工作波长：不小于1260nm，不大于1650nm，含跳纤。 | 台 | 2 |  | 800
六、 | 设备网
1 | 六类四对非屏蔽双绞线 | 1、低烟无卤，线对隔离：一字或十字骨架； 2、标准：ANSI/TIA 568-C.2，ISO/IEC 11801:2008，YD/T926.3-2009；带宽：≥250MHz； | 米 | 13280 |  | 5.41
2 | 8芯用户光缆 | 低烟无卤，四芯蝶形单模光缆；芯数：8芯；光纤：G.657；护套：B2级阻燃护套。 | 米 | 100 |  | 5.3
3 | 2米单模跳纤 | SC-SC（单纤），用于OLT设备PON口连接，2米长度 | 根 | 13 |  | 40
合 计

## 46#二食堂
二食堂-综合布线
序号 | 设备名称 | 参数 | 单位 | 数量 | 品牌、型号 | 控制单价（元） | 投标单价（元） | 投标合计（元） | 备注
一、 | 工作区子系统
1 | 单口语音信息插座 | 1、86免工具快速拆卸单口面板+语音模块 2、面板采用快速拆卸设计，面板盖板从下方轻按即可打开，使用方便快捷。表面无螺丝孔，外型美观。面板表面带嵌入式图表及标签位置，配有电话和网络标签，可识别数据和语音端口，并配有防尘滑门用以保护模块、遮蔽灰尘和污物进入。背面使用交叉加强筋使面部安装后更平整，且具有防尘门半透明防误插功能。 3、材料：所有塑料材料采用ABS材质耐腐塑料， UL 94V-0 防火等级； | 个 | 8 |  | 40
2 | 双口语音信息插座 | 1、86免工具快速拆卸双口面板+2个语音模块 2、面板采用快速拆卸设计，面板盖板从下方轻按即可打开，使用方便快捷。表面无螺丝孔，外型美观。面板表面带嵌入式图表及标签位置，配有电话和网络标签，可识别数据和语音端口，并配有防尘滑门用以保护模块、遮蔽灰尘和污物进入。背面使用交叉加强筋使面部安装后更平整，且具有防尘门半透明防误插功能。 3、材料：所有塑料材料采用ABS材质耐腐塑料， UL 94V-0 防火等级； | 个 | 4 |  | 68
3 | 单口校园网信息插座 | 1、86免工具快速拆卸单口面板+六类模块 2、面板采用快速拆卸设计，面板盖板从下方轻按即可打开，使用方便快捷。表面无螺丝孔，外型美观。面板表面带嵌入式图表及标签位置，配有电话和网络标签，可识别数据和语音端口，并配有防尘滑门用以保护模块、遮蔽灰尘和污物进入。背面使用交叉加强筋使面部安装后更平整，且具有防尘门半透明防误插功能。 3、材料：所有塑料材料采用ABS材质耐腐塑料， UL 94V-0 防火等级； | 个 | 174 |  | 40
4 | 双口校园网信息插座 | 1、86免工具快速拆卸双口面板+2个六类模块 2、面板采用快速拆卸设计，面板盖板从下方轻按即可打开，使用方便快捷。表面无螺丝孔，外型美观。面板表面带嵌入式图表及标签位置，配有电话和网络标签，可识别数据和语音端口，并配有防尘滑门用以保护模块、遮蔽灰尘和污物进入。背面使用交叉加强筋使面部安装后更平整，且具有防尘门半透明防误插功能。 3、材料：所有塑料材料采用ABS材质耐腐塑料， UL 94V-0 防火等级； | 个 | 4 |  | 68
5 | 六类四对非屏蔽双绞线 | 1、低烟无卤，线对隔离：一字或十字骨架； 2、标准：ANSI/TIA 568-C.2，ISO/IEC 11801:2008，YD/T926.3-2009；带宽：≥250MHz； | 米 | 2970 |  | 5.41
6 | 六类四对非屏蔽跳线 | 六类UTP4对模块化跳线；长度：3米；标准：ANSI/TIA 568-C.2，ISO/IEC 11801:2008，IEC 61156-5-2009，YD/T926.3-2009；带宽：≥250MHz；拔插寿命：≥750次； | 根 | 182 |  | 37
7 | 语音跳线 | RJ11跳线；长度：3米。 | 根 | 16 |  | 24
二、 | 水平子系统
1 | 六类四对非屏蔽双绞线 | 1、低烟无卤，线对隔离：一字或十字骨架； 2、标准：ANSI/TIA 568-C.2，ISO/IEC 11801:2008，YD/T926.3-2009；带宽：≥250MHz； | 米 | 3200 |  | 5.41
2 | 4芯蝶形用户光缆 | 低烟无卤，四芯蝶形单模光缆；芯数：4芯；光纤：G.657；护套：B2级阻燃护套。 | 米 | 2480 |  | 4.8
3 | 光纤熔接（含尾纤） | 光纤熔接服务，光纤链路调通服务及售后服务(含尾纤和接头) | 个 | 124 |  | 25
三、 | 主干线子系统
1 | 24芯室内万兆单模光纤 | 低烟无卤，24芯室内OS2标准零水峰单模光缆；纤芯规格：8.3\125um，符合ITU-T G.652.D标准；标准：ANSI/TIA 568-C.3，ISO/IEC11801:2008，YD/T1258-2005； | 米 | 320 |  | 9.2
四、 | 管理间子系统
1 | 24芯光纤配线架(SC满配) | 24芯光纤配线架；出厂满配耦合器，尾纤； | 套 | 4 |  | 440
2 | 48芯光纤配线架(SC满配) |  | 套 | 4 |  | 638
3 | 单模双工SC插头 | 单模双工SC插头 | 个 | 220 |  | 13
4 | 2米单模跳纤 | SC-SC（单纤），用于OLT设备PON口连接，2米长度 | 根 | 5 |  | 40
5 | 配线柜 | 19''，42U，宽x深=600mmx600mm；带跳线理线环、色标、固定附件、安装底座及底部走线孔；材质：冷扎钢板，主框架厚度≥2.0mm，其他配件厚度≥1.2mm，表面采用防腐防锈涂装。含1个8位PDU | 架 | 4 |  | 2480
6 | 2：16分光器 | 机架式光分路器；分光比：2:16；工作波长：不小于1260nm，不大于1650nm，含跳纤。 | 台 | 8 |  | 855
7 | 光纤熔接（含尾纤） | 光纤熔接服务，光纤链路调通服务及售后服务(含尾纤和接头) | 个 | 220 |  | 25
五、 | 单体建筑接入
1 | 48芯光纤配线架(SC满配) | 48芯光纤配线架；出厂满配耦合器，尾纤； | 套 | 6 |  | 638
2 | 单模双工SC插头 | 单模双工SC插头 | 个 | 144 |  | 13
3 | 2米单模跳纤 | SC-SC（单纤），用于OLT设备PON口连接，2米长度 | 根 | 4 |  | 40
4 | 配线柜 | 19''，42U，宽x深=600mmx600mm；带跳线理线环、色标、固定附件、安装底座及底部走线孔；材质：冷扎钢板，主框架厚度≥2.0mm，其他配件厚度≥1.2mm，表面采用防腐防锈涂装。含1个8位PDU | 架 | 1 |  | 2480
5 | 2：16分光器 | 机架式光分路器；分光比：2:16；工作波长：不小于1260nm，不大于1650nm，含跳纤。 | 台 | 3 |  | 855
六、 | 设备网
1 | 六类四对非屏蔽双绞线 | 1、低烟无卤，线对隔离：一字或十字骨架； 2、标准：ANSI/TIA 568-C.2，ISO/IEC 11801:2008，YD/T926.3-2009；带宽：≥250MHz； | 米 | 32080 |  | 5.41
2 | 4芯蝶形用户光缆 | 低烟无卤，四芯蝶形单模光缆；芯数：4芯；光纤：G.657；护套：B2级阻燃护套。 | 米 | 300 |  | 4.8
3 | 1：32分光器 | 机架式光分路器；分光比：1:32；工作波长：不小于1260nm，不大于1650nm，含跳纤。 | 台 | 3 |  | 1000
4 | 2米单模跳纤 | SC-SC（单纤），用于OLT设备PON口连接，2米长度 | 根 | 11 |  | 40
合 计

## 47#楼09宿舍（东区多层）
09宿舍（东区多层）-综合布线
序号 | 设备名称 | 参数 | 单位 | 数量 | 品牌、型号 | 控制单价（元） | 投标单价（元） | 投标合计（元） | 备注
一、 | 工作区子系统
1 | 单口语音信息插座 | 1、86免工具快速拆卸单口面板+语音模块 2、面板采用快速拆卸设计，面板盖板从下方轻按即可打开，使用方便快捷。表面无螺丝孔，外型美观。面板表面带嵌入式图表及标签位置，配有电话和网络标签，可识别数据和语音端口，并配有防尘滑门用以保护模块、遮蔽灰尘和污物进入。背面使用交叉加强筋使面部安装后更平整，且具有防尘门半透明防误插功能。 3、材料：所有塑料材料采用ABS材质耐腐塑料， UL 94V-0 防火等级； | 个 | 1 |  | 40
2 | 单口校园网信息插座 | 1、86免工具快速拆卸单口面板+六类模块 2、面板采用快速拆卸设计，面板盖板从下方轻按即可打开，使用方便快捷。表面无螺丝孔，外型美观。面板表面带嵌入式图表及标签位置，配有电话和网络标签，可识别数据和语音端口，并配有防尘滑门用以保护模块、遮蔽灰尘和污物进入。背面使用交叉加强筋使面部安装后更平整，且具有防尘门半透明防误插功能。 3、材料：所有塑料材料采用ABS材质耐腐塑料， UL 94V-0 防火等级； | 个 | 1159 |  | 40
3 | 双口校园网信息插座 | 1、86免工具快速拆卸双口面板+2个六类模块 2、面板采用快速拆卸设计，面板盖板从下方轻按即可打开，使用方便快捷。表面无螺丝孔，外型美观。面板表面带嵌入式图表及标签位置，配有电话和网络标签，可识别数据和语音端口，并配有防尘滑门用以保护模块、遮蔽灰尘和污物进入。背面使用交叉加强筋使面部安装后更平整，且具有防尘门半透明防误插功能。 3、材料：所有塑料材料采用ABS材质耐腐塑料， UL 94V-0 防火等级； | 个 | 13 |  | 68
4 | 六类四对非屏蔽双绞线 | 1、低烟无卤，线对隔离：一字或十字骨架； 2、标准：ANSI/TIA 568-C.2，ISO/IEC 11801:2008，YD/T926.3-2009；带宽：≥250MHz； | 米 | 17790 |  | 5.41
5 | 六类四对非屏蔽跳线 | 六类UTP4对模块化跳线；长度：3米；标准：ANSI/TIA 568-C.2，ISO/IEC 11801:2008，IEC 61156-5-2009，YD/T926.3-2009；带宽：≥250MHz；拔插寿命：≥750次； | 根 | 1185 |  | 37
6 | 语音跳线 | RJ11跳线；长度：3米。 | 根 | 1 |  | 24
二、 | 水平子系统
1 | 六类四对非屏蔽双绞线 | 1、低烟无卤，线对隔离：一字或十字骨架； 2、标准：ANSI/TIA 568-C.2，ISO/IEC 11801:2008，YD/T926.3-2009；带宽：≥250MHz； | 米 | 23440 |  | 5.41
2 | 4芯蝶形用户光缆 | 低烟无卤，四芯蝶形单模光缆；芯数：4芯；光纤：G.657；护套：B2级阻燃护套。 | 米 | 16080 |  | 4.8
3 | 光纤熔接（含尾纤） | 光纤熔接服务，光纤链路调通服务及售后服务(含尾纤和接头) | 个 | 804 |  | 25
三、 | 主干线子系统
1 | 24芯室内万兆单模光纤 | 低烟无卤，24芯室内OS2标准零水峰单模光缆；纤芯规格：8.3\125um，符合ITU-T G.652.D标准；标准：ANSI/TIA 568-C.3，ISO/IEC11801:2008，YD/T1258-2005； | 米 | 1360 |  | 9.2
四、 | 管理间子系统
1 | 24芯光纤配线架(SC满配) | 24芯光纤配线架；出厂满配耦合器，尾纤； | 套 | 17 |  | 440
2 | 48芯光纤配线架(SC满配) |  | 套 | 34 |  | 638
3 | 单模双工SC插头 | 单模双工SC插头 | 个 | 1212 |  | 13
4 | 2米单模跳纤 | SC-SC（单纤），用于OLT设备PON口连接，2米长度 | 根 | 34 |  | 40
5 | 配线柜 | 19''，42U，宽x深=600mmx600mm；带跳线理线环、色标、固定附件、安装底座及底部走线孔；材质：冷扎钢板，主框架厚度≥2.0mm，其他配件厚度≥1.2mm，表面采用防腐防锈涂装。含1个8位PDU | 架 | 17 |  | 2480
6 | 1：32分光器 | 机架式光分路器；分光比：1:32；工作波长：不小于1260nm，不大于1650nm，含跳纤。 | 台 | 17 |  | 1000
7 | 光纤熔接（含尾纤） | 光纤熔接服务，光纤链路调通服务及售后服务(含尾纤和接头) | 个 | 1212 |  | 25
五、 | 单体建筑接入
1 | 48芯光纤配线架(SC满配) | 48芯光纤配线架；出厂满配耦合器，尾纤； | 套 | 27 |  | 638
2 | 单模双工SC插头 | 单模双工SC插头 | 个 | 552 |  | 13
3 | 2米单模跳纤 | SC-SC（单纤），用于OLT设备PON口连接，2米长度 | 根 | 30 |  | 40
4 | 配线柜 | 19''，42U，宽x深=600mmx600mm；带跳线理线环、色标、固定附件、安装底座及底部走线孔；材质：冷扎钢板，主框架厚度≥2.0mm，其他配件厚度≥1.2mm，表面采用防腐防锈涂装。含1个8位PDU | 架 | 1 |  | 2480
5 | 1：32分光器 | 机架式光分路器；分光比：1:32；工作波长：不小于1260nm，不大于1650nm，含跳纤。 | 台 | 1 |  | 1000
6 | 1：16分光器 | 机架式光分路器；分光比：1:16；工作波长：不小于1260nm，不大于1650nm，含跳纤。 | 台 | 3 |  | 800
7 | 光纤熔接（含尾纤） | 光纤熔接服务，光纤链路调通服务及售后服务(含尾纤和接头) | 个 | 552 |  | 25
六、 | 设备网
1 | 六类四对非屏蔽双绞线 | 1、低烟无卤，线对隔离：一字或十字骨架； 2、标准：ANSI/TIA 568-C.2，ISO/IEC 11801:2008，YD/T926.3-2009；带宽：≥250MHz； | 米 | 14960 |  | 5.41
2 | 2米单模跳纤 | SC-SC（单纤），用于OLT设备PON口连接，2米长度 | 根 | 9 |  | 40
合 计

## 48#楼10宿舍（东区多层）
10宿舍（东区多层）-综合布线
序号 | 设备名称 | 参数 | 单位 | 数量 | 品牌、型号 | 控制单价（元） | 投标单价（元） | 投标合计（元） | 备注
一、 | 工作区子系统
1 | 单口语音信息插座 | 1、86免工具快速拆卸单口面板+语音模块 2、面板采用快速拆卸设计，面板盖板从下方轻按即可打开，使用方便快捷。表面无螺丝孔，外型美观。面板表面带嵌入式图表及标签位置，配有电话和网络标签，可识别数据和语音端口，并配有防尘滑门用以保护模块、遮蔽灰尘和污物进入。背面使用交叉加强筋使面部安装后更平整，且具有防尘门半透明防误插功能。 3、材料：所有塑料材料采用ABS材质耐腐塑料， UL 94V-0 防火等级； | 个 | 1 |  | 40
2 | 单口校园网信息插座 | 1、86免工具快速拆卸单口面板+六类模块 2、面板采用快速拆卸设计，面板盖板从下方轻按即可打开，使用方便快捷。表面无螺丝孔，外型美观。面板表面带嵌入式图表及标签位置，配有电话和网络标签，可识别数据和语音端口，并配有防尘滑门用以保护模块、遮蔽灰尘和污物进入。背面使用交叉加强筋使面部安装后更平整，且具有防尘门半透明防误插功能。 3、材料：所有塑料材料采用ABS材质耐腐塑料， UL 94V-0 防火等级； | 个 | 1916 |  | 40
3 | 双口校园网信息插座 | 1、86免工具快速拆卸双口面板+2个六类模块 2、面板采用快速拆卸设计，面板盖板从下方轻按即可打开，使用方便快捷。表面无螺丝孔，外型美观。面板表面带嵌入式图表及标签位置，配有电话和网络标签，可识别数据和语音端口，并配有防尘滑门用以保护模块、遮蔽灰尘和污物进入。背面使用交叉加强筋使面部安装后更平整，且具有防尘门半透明防误插功能。 3、材料：所有塑料材料采用ABS材质耐腐塑料， UL 94V-0 防火等级； | 个 | 6 |  | 68
4 | 六类四对非屏蔽双绞线 | 1、低烟无卤，线对隔离：一字或十字骨架； 2、标准：ANSI/TIA 568-C.2，ISO/IEC 11801:2008，YD/T926.3-2009；带宽：≥250MHz； | 米 | 28935 |  | 5.41
5 | 六类四对非屏蔽跳线 | 六类UTP4对模块化跳线；长度：3米；标准：ANSI/TIA 568-C.2，ISO/IEC 11801:2008，IEC 61156-5-2009，YD/T926.3-2009；带宽：≥250MHz；拔插寿命：≥750次； | 根 | 1928 |  | 37
6 | 语音跳线 | RJ11跳线；长度：3米。 | 根 | 1 |  | 24
二、 | 水平子系统
1 | 六类四对非屏蔽双绞线 |  | 米 | 38400 |  | 5.41
2 | 4芯蝶形用户光缆 | 低烟无卤，四芯蝶形单模光缆；芯数：4芯；光纤：G.657；护套：B2级阻燃护套。 | 米 | 16080 |  | 4.8
3 | 光纤熔接（含尾纤） | 光纤熔接服务，光纤链路调通服务及售后服务(含尾纤和接头) | 个 | 804 |  | 25
三、 | 主干线子系统
1 | 24芯室内万兆单模光纤 | 低烟无卤，24芯室内OS2标准零水峰单模光缆；纤芯规格：8.3\125um，符合ITU-T G.652.D标准；标准：ANSI/TIA 568-C.3，ISO/IEC11801:2008，YD/T1258-2005； | 米 | 880 |  | 9.2
四、 | 管理间子系统
1 | 24芯光纤配线架(SC满配) | 24芯光纤配线架；出厂满配耦合器，尾纤； | 套 | 11 |  | 440
2 | 48芯光纤配线架(SC满配) |  | 套 | 44 |  | 638
3 | 单模双工SC插头 | 单模双工SC插头 | 个 | 1068 |  | 13
4 | 2米单模跳纤 | SC-SC（单纤），用于OLT设备PON口连接，2米长度 | 根 | 32 |  | 40
5 | 配线柜 | 19''，42U，宽x深=600mmx600mm；带跳线理线环、色标、固定附件、安装底座及底部走线孔；材质：冷扎钢板，主框架厚度≥2.0mm，其他配件厚度≥1.2mm，表面采用防腐防锈涂装。含1个8位PDU | 架 | 11 |  | 2480
6 | 1：32分光器 | 机架式光分路器；分光比：1:32；工作波长：不小于1260nm，不大于1650nm，含跳纤。 | 台 | 11 |  | 1000
7 | 光纤熔接（含尾纤） | 光纤熔接服务，光纤链路调通服务及售后服务(含尾纤和接头) | 个 | 1068 |  | 25
五、 | 单体建筑接入
1 | 48芯光纤配线架(SC满配) | 48芯光纤配线架；出厂满配耦合器，尾纤； | 套 | 27 |  | 638
2 | 单模双工SC插头 | 单模双工SC插头 | 个 | 408 |  | 13
3 | 2米单模跳纤 | SC-SC（单纤），用于OLT设备PON口连接，2米长度 | 根 | 30 |  | 40
4 | 配线柜 | 19''，42U，宽x深=600mmx600mm；带跳线理线环、色标、固定附件、安装底座及底部走线孔；材质：冷扎钢板，主框架厚度≥2.0mm，其他配件厚度≥1.2mm，表面采用防腐防锈涂装。含1个8位PDU | 架 | 1 |  | 2480
5 | 1：32分光器 | 机架式光分路器；分光比：1:32；工作波长：不小于1260nm，不大于1650nm，含跳纤。 | 台 | 1 |  | 1000
6 | 1：16分光器 | 机架式光分路器；分光比：1:16；工作波长：不小于1260nm，不大于1650nm，含跳纤。 | 台 | 2 |  | 800
7 | 光纤熔接（含尾纤） | 光纤熔接服务，光纤链路调通服务及售后服务(含尾纤和接头) | 个 | 408 |  | 25
六、 | 设备网
1 | 六类四对非屏蔽双绞线 | 1、低烟无卤，线对隔离：一字或十字骨架； 2、标准：ANSI/TIA 568-C.2，ISO/IEC 11801:2008，YD/T926.3-2009；带宽：≥250MHz； | 米 | 13280 |  | 5.41
2 | 8芯用户光缆 | 低烟无卤，四芯蝶形单模光缆；芯数：8芯；光纤：G.657；护套：B2级阻燃护套。 | 米 | 100 |  | 5.3
3 | 2米单模跳纤 | SC-SC（单纤），用于OLT设备PON口连接，2米长度 | 根 | 7 |  | 40
合 计

## 49#楼11宿舍（东区多层）
11宿舍（东区多层）-综合布线
序号 | 设备名称 | 参数 | 单位 | 数量 | 品牌、型号 | 控制单价（元） | 投标单价（元） | 投标合计（元） | 备注
一、 | 工作区子系统
1 | 单口语音信息插座 | 1、86免工具快速拆卸单口面板+语音模块 2、面板采用快速拆卸设计，面板盖板从下方轻按即可打开，使用方便快捷。表面无螺丝孔，外型美观。面板表面带嵌入式图表及标签位置，配有电话和网络标签，可识别数据和语音端口，并配有防尘滑门用以保护模块、遮蔽灰尘和污物进入。背面使用交叉加强筋使面部安装后更平整，且具有防尘门半透明防误插功能。 3、材料：所有塑料材料采用ABS材质耐腐塑料， UL 94V-0 防火等级； | 个 | 1 |  | 40
2 | 单口校园网信息插座 | 1、86免工具快速拆卸单口面板+六类模块 2、面板采用快速拆卸设计，面板盖板从下方轻按即可打开，使用方便快捷。表面无螺丝孔，外型美观。面板表面带嵌入式图表及标签位置，配有电话和网络标签，可识别数据和语音端口，并配有防尘滑门用以保护模块、遮蔽灰尘和污物进入。背面使用交叉加强筋使面部安装后更平整，且具有防尘门半透明防误插功能。 3、材料：所有塑料材料采用ABS材质耐腐塑料， UL 94V-0 防火等级； | 个 | 783 |  | 40
3 | 双口校园网信息插座 | 1、86免工具快速拆卸双口面板+2个六类模块 2、面板采用快速拆卸设计，面板盖板从下方轻按即可打开，使用方便快捷。表面无螺丝孔，外型美观。面板表面带嵌入式图表及标签位置，配有电话和网络标签，可识别数据和语音端口，并配有防尘滑门用以保护模块、遮蔽灰尘和污物进入。背面使用交叉加强筋使面部安装后更平整，且具有防尘门半透明防误插功能。 3、材料：所有塑料材料采用ABS材质耐腐塑料， UL 94V-0 防火等级； | 个 | 8 |  | 68
4 | 六类四对非屏蔽双绞线 | 1、低烟无卤，线对隔离：一字或十字骨架； 2、标准：ANSI/TIA 568-C.2，ISO/IEC 11801:2008，YD/T926.3-2009；带宽：≥250MHz； | 米 | 12000 |  | 5.41
5 | 六类四对非屏蔽跳线 | 六类UTP4对模块化跳线；长度：3米；标准：ANSI/TIA 568-C.2，ISO/IEC 11801:2008，IEC 61156-5-2009，YD/T926.3-2009；带宽：≥250MHz；拔插寿命：≥750次； | 根 | 799 |  | 37
6 | 语音跳线 | RJ11跳线；长度：3米。 | 根 | 1 |  | 24
二、 | 水平子系统
1 | 六类四对非屏蔽双绞线 |  | 米 | 15920 |  | 5.41
2 | 4芯蝶形用户光缆 | 低烟无卤，四芯蝶形单模光缆；芯数：4芯；光纤：G.657；护套：B2级阻燃护套。 | 米 | 14960 |  | 4.8
3 | 光纤熔接（含尾纤） | 光纤熔接服务，光纤链路调通服务及售后服务(含尾纤和接头) | 个 | 748 |  | 25
三、 | 主干线子系统
1 | 24芯室内万兆单模光纤 | 低烟无卤，24芯室内OS2标准零水峰单模光缆；纤芯规格：8.3\125um，符合ITU-T G.652.D标准；标准：ANSI/TIA 568-C.3，ISO/IEC11801:2008，YD/T1258-2005； | 米 | 400 |  | 9.2
四、 | 管理间子系统
1 | 24芯光纤配线架(SC满配) | 24芯光纤配线架；出厂满配耦合器，尾纤； | 套 | 5 |  | 440
2 | 48芯光纤配线架(SC满配) | 48芯光纤配线架；出厂满配耦合器，尾纤； | 套 | 15 |  | 638
3 | 单模双工SC插头 | 单模双工SC插头 | 个 | 868 |  | 13
4 | 2米单模跳纤 | SC-SC（单纤），用于OLT设备PON口连接，2米长度 | 根 | 15 |  | 40
5 | 配线柜 | 19''，42U，宽x深=600mmx600mm；带跳线理线环、色标、固定附件、安装底座及底部走线孔；材质：冷扎钢板，主框架厚度≥2.0mm，其他配件厚度≥1.2mm，表面采用防腐防锈涂装。含1个8位PDU | 架 | 5 |  | 2480
6 | 1：32分光器 | 机架式光分路器；分光比：1:32；工作波长：不小于1260nm，不大于1650nm，含跳纤。 | 台 | 5 |  | 1000
7 | 光纤熔接（含尾纤） | 光纤熔接服务，光纤链路调通服务及售后服务(含尾纤和接头) | 个 | 868 |  | 25
五、 | 单体建筑接入
1 | 48芯光纤配线架(SC满配) | 48芯光纤配线架；出厂满配耦合器，尾纤； | 套 | 17 |  | 638
2 | 单模双工SC插头 | 单模双工SC插头 | 个 | 312 |  | 13
3 | 2米单模跳纤 | SC-SC（单纤），用于OLT设备PON口连接，2米长度 | 根 | 15 |  | 40
4 | 配线柜 | 19''，42U，宽x深=600mmx600mm；带跳线理线环、色标、固定附件、安装底座及底部走线孔；材质：冷扎钢板，主框架厚度≥2.0mm，其他配件厚度≥1.2mm，表面采用防腐防锈涂装。含1个8位PDU | 架 | 1 |  | 2480
5 | 1：32分光器 | 机架式光分路器；分光比：1:32；工作波长：不小于1260nm，不大于1650nm，含跳纤。 | 台 | 1 |  | 1000
6 | 1：16分光器 | 机架式光分路器；分光比：1:16；工作波长：不小于1260nm，不大于1650nm，含跳纤。 | 台 | 1 |  | 800
7 | 光纤熔接（含尾纤） | 光纤熔接服务，光纤链路调通服务及售后服务(含尾纤和接头) | 个 | 312 |  | 25
六、 | 设备网
1 | 六类四对非屏蔽双绞线 | 1、低烟无卤，线对隔离：一字或十字骨架； 2、标准：ANSI/TIA 568-C.2，ISO/IEC 11801:2008，YD/T926.3-2009；带宽：≥250MHz； | 米 | 6720 |  | 5.41
2 | 8芯用户光缆 | 低烟无卤，四芯蝶形单模光缆；芯数：8芯；光纤：G.657；护套：B2级阻燃护套。 | 米 | 100 |  | 5.3
3 | 2米单模跳纤 | SC-SC（单纤），用于OLT设备PON口连接，2米长度 | 根 | 4 |  | 40
合 计

## 50#信息中心
信息中心-综合布线
序号 | 设备名称 | 参数 | 单位 | 数量 | 品牌、型号 | 控制单价（元） | 投标单价（元） | 投标合计（元） | 备注
一、 | 工作区子系统
1 | 单口校园网信息插座 | 1、86免工具快速拆卸单口面板+六类模块 2、面板采用快速拆卸设计，面板盖板从下方轻按即可打开，使用方便快捷。表面无螺丝孔，外型美观。面板表面带嵌入式图表及标签位置，配有电话和网络标签，可识别数据和语音端口，并配有防尘滑门用以保护模块、遮蔽灰尘和污物进入。背面使用交叉加强筋使面部安装后更平整，且具有防尘门半透明防误插功能。 3、材料：所有塑料材料采用ABS材质耐腐塑料， UL 94V-0 防火等级； | 个 | 44 |  | 40
2 | 语音+网络信息插座 | 1、86免工具快速拆卸双口面板+六类模块、语音模块 2、面板采用快速拆卸设计，面板盖板从下方轻按即可打开，使用方便快捷。表面无螺丝孔，外型美观。面板表面带嵌入式图表及标签位置，配有电话和网络标签，可识别数据和语音端口，并配有防尘滑门用以保护模块、遮蔽灰尘和污物进入。背面使用交叉加强筋使面部安装后更平整，且具有防尘门半透明防误插功能。 3、材料：所有塑料材料采用ABS材质耐腐塑料， UL 94V-0 防火等级； | 个 | 22 |  | 68
3 | 六类四对非屏蔽双绞线 | 1、低烟无卤，线对隔离：一字或十字骨架； 2、标准：ANSI/TIA 568-C.2，ISO/IEC 11801:2008，YD/T926.3-2009；带宽：≥250MHz； | 米 | 1320 |  | 5.41
4 | 六类四对非屏蔽跳线 | 六类UTP4对模块化跳线；长度：3米；标准：ANSI/TIA 568-C.2，ISO/IEC 11801:2008，IEC 61156-5-2009，YD/T926.3-2009；带宽：≥250MHz；拔插寿命：≥750次； | 根 | 88 |  | 37
5 | 语音跳线 | RJ11跳线；长度：3米。 | 根 | 22 |  | 24
二、 | 水平子系统
1 | 六类四对非屏蔽双绞线 | 1、低烟无卤，线对隔离：一字或十字骨架； 2、标准：ANSI/TIA 568-C.2，ISO/IEC 11801:2008，YD/T926.3-2009；带宽：≥250MHz； | 米 | 3360 |  | 5.41
2 | 4芯蝶形用户光缆 | 低烟无卤，四芯蝶形单模光缆；芯数：4芯；光纤：G.657；护套：B2级阻燃护套。 | 米 | 2160 |  | 4.8
3 | 光纤熔接（含尾纤） | 光纤熔接服务，光纤链路调通服务及售后服务(含尾纤和接头) | 个 | 108 |  | 25
4 | 8芯用户光缆 | 低烟无卤，四芯蝶形单模光缆；芯数：8芯；光纤：G.657；护套：B2级阻燃护套。 | 米 | 200 |  | 5.3
三、 | 主干线子系统
1 | 24芯室内万兆单模光纤 | 低烟无卤，24芯室内OS2标准零水峰单模光缆；纤芯规格：8.3\125um，符合ITU-T G.652.D标准；标准：ANSI/TIA 568-C.3，ISO/IEC11801:2008，YD/T1258-2005； | 米 | 80 |  | 9.2
四、 | 管理间子系统
1 | 24芯光纤配线架(SC满配) | 24芯光纤配线架；出厂满配耦合器，尾纤； | 套 | 1 |  | 440
2 | 48芯光纤配线架(SC满配) | 48芯光纤配线架；出厂满配耦合器，尾纤； | 套 | 2 |  | 638
4 | 单模双工SC插头 | 单模双工SC插头 | 个 | 100 |  | 13
5 | 2米单模跳纤 | SC-SC（单纤），用于OLT设备PON口连接，2米长度 | 根 | 2 |  | 40
6 | 配线柜 | 19''，42U，宽x深=600mmx600mm；带跳线理线环、色标、固定附件、安装底座及底部走线孔；材质：冷扎钢板，主框架厚度≥2.0mm，其他配件厚度≥1.2mm，表面采用防腐防锈涂装。含1个8位PDU | 架 | 1 |  | 2480
7 | 2：16分光器 | 机架式光分路器；分光比：2:16；工作波长：不小于1260nm，不大于1650nm，含跳纤。 | 台 | 1 |  | 855
8 | 光纤熔接（含尾纤） | 光纤熔接服务，光纤链路调通服务及售后服务(含尾纤和接头) | 个 | 100 |  | 25
五、 | 单体建筑接入
1 | 24芯光纤配线架(SC满配) | 24芯光纤配线架；出厂满配耦合器，尾纤； | 套 | 1 |  | 440
2 | 48芯光纤配线架(SC满配) | 48芯光纤配线架；出厂满配耦合器，尾纤； | 套 | 2 |  | 638
3 | 单模双工SC插头 | 单模双工SC插头 | 个 | 120 |  | 13
4 | 2米单模跳纤 | SC-SC（单纤），用于OLT设备PON口连接，2米长度 | 根 | 2 |  | 40
5 | 配线柜 | 19''，42U，宽x深=600mmx600mm；带跳线理线环、色标、固定附件、安装底座及底部走线孔；材质：冷扎钢板，主框架厚度≥2.0mm，其他配件厚度≥1.2mm，表面采用防腐防锈涂装。含1个8位PDU | 架 | 1 |  | 2480
6 | 2：16分光器 | 机架式光分路器；分光比：2:16；工作波长：不小于1260nm，不大于1650nm，含跳纤。 | 台 | 2 |  | 855
7 | 光纤熔接（含尾纤） | 光纤熔接服务，光纤链路调通服务及售后服务(含尾纤和接头) | 个 | 120 |  | 25
六、 | 设备网
1 | 六类四对非屏蔽双绞线 | 1、低烟无卤，线对隔离：一字或十字骨架； 2、标准：ANSI/TIA 568-C.2，ISO/IEC 11801:2008，YD/T926.3-2009；带宽：≥250MHz； | 米 | 4880 |  | 5.41
2 | 4芯蝶形用户光缆 | 低烟无卤，四芯蝶形单模光缆；芯数：4芯；光纤：G.657；护套：B2级阻燃护套。 | 米 | 100 |  | 4.8
3 | 2米单模跳纤 | SC-SC（单纤），用于OLT设备PON口连接，2米长度 | 根 | 2 |  | 40
合 计

## 51#楼09宿舍（东区多层）
09宿舍（东区多层）-综合布线
序号 | 设备名称 | 参数 | 单位 | 数量 | 品牌、型号 | 控制单价（元） | 投标单价（元） | 投标合计（元） | 备注
一、 | 工作区子系统
1 | 单口语音信息插座 | 1、86免工具快速拆卸单口面板+语音模块 2、面板采用快速拆卸设计，面板盖板从下方轻按即可打开，使用方便快捷。表面无螺丝孔，外型美观。面板表面带嵌入式图表及标签位置，配有电话和网络标签，可识别数据和语音端口，并配有防尘滑门用以保护模块、遮蔽灰尘和污物进入。背面使用交叉加强筋使面部安装后更平整，且具有防尘门半透明防误插功能。 3、材料：所有塑料材料采用ABS材质耐腐塑料， UL 94V-0 防火等级； | 个 | 1 |  | 40
2 | 单口校园网信息插座 | 1、86免工具快速拆卸单口面板+六类模块 2、面板采用快速拆卸设计，面板盖板从下方轻按即可打开，使用方便快捷。表面无螺丝孔，外型美观。面板表面带嵌入式图表及标签位置，配有电话和网络标签，可识别数据和语音端口，并配有防尘滑门用以保护模块、遮蔽灰尘和污物进入。背面使用交叉加强筋使面部安装后更平整，且具有防尘门半透明防误插功能。 3、材料：所有塑料材料采用ABS材质耐腐塑料， UL 94V-0 防火等级； | 个 | 1159 |  | 40
3 | 双口校园网信息插座 | 1、86免工具快速拆卸双口面板+2个六类模块 2、面板采用快速拆卸设计，面板盖板从下方轻按即可打开，使用方便快捷。表面无螺丝孔，外型美观。面板表面带嵌入式图表及标签位置，配有电话和网络标签，可识别数据和语音端口，并配有防尘滑门用以保护模块、遮蔽灰尘和污物进入。背面使用交叉加强筋使面部安装后更平整，且具有防尘门半透明防误插功能。 3、材料：所有塑料材料采用ABS材质耐腐塑料， UL 94V-0 防火等级； | 个 | 13 |  | 68
4 | 六类四对非屏蔽双绞线 | 1、低烟无卤，线对隔离：一字或十字骨架； 2、标准：ANSI/TIA 568-C.2，ISO/IEC 11801:2008，YD/T926.3-2009；带宽：≥250MHz； | 米 | 17790 |  | 5.41
5 | 六类四对非屏蔽跳线 | 六类UTP4对模块化跳线；长度：3米；标准：ANSI/TIA 568-C.2，ISO/IEC 11801:2008，IEC 61156-5-2009，YD/T926.3-2009；带宽：≥250MHz；拔插寿命：≥750次； | 根 | 1185 |  | 37
6 | 语音跳线 | RJ11跳线；长度：3米。 | 根 | 1 |  | 24
二、 | 水平子系统
1 | 六类四对非屏蔽双绞线 | 1、低烟无卤，线对隔离：一字或十字骨架； 2、标准：ANSI/TIA 568-C.2，ISO/IEC 11801:2008，YD/T926.3-2009；带宽：≥250MHz； | 米 | 23440 |  | 5.41
2 | 4芯蝶形用户光缆 | 低烟无卤，四芯蝶形单模光缆；芯数：4芯；光纤：G.657；护套：B2级阻燃护套。 | 米 | 16080 |  | 4.8
3 | 光纤熔接（含尾纤） | 光纤熔接服务，光纤链路调通服务及售后服务(含尾纤和接头) | 个 | 804 |  | 25
三、 | 主干线子系统
1 | 24芯室内万兆单模光纤 | 低烟无卤，24芯室内OS2标准零水峰单模光缆；纤芯规格：8.3\125um，符合ITU-T G.652.D标准；标准：ANSI/TIA 568-C.3，ISO/IEC11801:2008，YD/T1258-2005； | 米 | 1360 |  | 9.2
四、 | 管理间子系统
1 | 24芯光纤配线架(SC满配) | 24芯光纤配线架；出厂满配耦合器，尾纤； | 套 | 17 |  | 440
2 | 48芯光纤配线架(SC满配) | 48芯光纤配线架；出厂满配耦合器，尾纤； | 套 | 34 |  | 638
3 | 单模双工SC插头 | 单模双工SC插头 | 个 | 1212 |  | 13
4 | 2米单模跳纤 | SC-SC（单纤），用于OLT设备PON口连接，2米长度 | 根 | 34 |  | 40
5 | 配线柜 | 19''，42U，宽x深=600mmx600mm；带跳线理线环、色标、固定附件、安装底座及底部走线孔；材质：冷扎钢板，主框架厚度≥2.0mm，其他配件厚度≥1.2mm，表面采用防腐防锈涂装。含1个8位PDU | 架 | 17 |  | 2480
6 | 1：32分光器 | 机架式光分路器；分光比：1:32；工作波长：不小于1260nm，不大于1650nm，含跳纤。 | 台 | 17 |  | 1000
7 | 光纤熔接（含尾纤） | 光纤熔接服务，光纤链路调通服务及售后服务(含尾纤和接头) | 个 | 1212 |  | 25
五、 | 单体建筑接入
1 | 48芯光纤配线架(SC满配) | 48芯光纤配线架；出厂满配耦合器，尾纤； | 套 | 27 |  | 638
2 | 单模双工SC插头 | 单模双工SC插头 | 个 | 552 |  | 13
3 | 2米单模跳纤 | SC-SC（单纤），用于OLT设备PON口连接，2米长度 | 根 | 30 |  | 40
4 | 配线柜 | 19''，42U，宽x深=600mmx600mm；带跳线理线环、色标、固定附件、安装底座及底部走线孔；材质：冷扎钢板，主框架厚度≥2.0mm，其他配件厚度≥1.2mm，表面采用防腐防锈涂装。含1个8位PDU | 架 | 1 |  | 2480
5 | 1：32分光器 | 机架式光分路器；分光比：1:32；工作波长：不小于1260nm，不大于1650nm，含跳纤。 | 台 | 1 |  | 1000
6 | 1：16分光器 | 机架式光分路器；分光比：1:16；工作波长：不小于1260nm，不大于1650nm，含跳纤。 | 台 | 3 |  | 800
7 | 光纤熔接（含尾纤） | 光纤熔接服务，光纤链路调通服务及售后服务(含尾纤和接头) | 个 | 552 |  | 25
六、 | 设备网
1 | 六类四对非屏蔽双绞线 | 1、低烟无卤，线对隔离：一字或十字骨架； 2、标准：ANSI/TIA 568-C.2，ISO/IEC 11801:2008，YD/T926.3-2009；带宽：≥250MHz； | 米 | 14960 |  | 5.41
2 | 2米单模跳纤 | SC-SC（单纤），用于OLT设备PON口连接，2米长度 | 根 | 9 |  | 40
合 计

## 52#后勤综合楼
后勤综合楼-综合布线
序号 | 设备名称 | 参数 | 单位 | 数量 | 品牌、型号 | 控制单价（元） | 投标单价（元） | 投标合计（元） | 备注
一、 | 工作区子系统
1 | 单口校园网信息插座 | 1、86免工具快速拆卸单口面板+六类模块 2、面板采用快速拆卸设计，面板盖板从下方轻按即可打开，使用方便快捷。表面无螺丝孔，外型美观。面板表面带嵌入式图表及标签位置，配有电话和网络标签，可识别数据和语音端口，并配有防尘滑门用以保护模块、遮蔽灰尘和污物进入。背面使用交叉加强筋使面部安装后更平整，且具有防尘门半透明防误插功能。 3、材料：所有塑料材料采用ABS材质耐腐塑料， UL 94V-0 防火等级； | 个 | 13 |  | 40
2 | 语音+网络信息插座 | 1、86免工具快速拆卸双口面板+六类模块、语音模块 2、面板采用快速拆卸设计，面板盖板从下方轻按即可打开，使用方便快捷。表面无螺丝孔，外型美观。面板表面带嵌入式图表及标签位置，配有电话和网络标签，可识别数据和语音端口，并配有防尘滑门用以保护模块、遮蔽灰尘和污物进入。背面使用交叉加强筋使面部安装后更平整，且具有防尘门半透明防误插功能。 3、材料：所有塑料材料采用ABS材质耐腐塑料， UL 94V-0 防火等级； | 个 | 86 |  | 68
3 | 六类四对非屏蔽双绞线 | 1、低烟无卤，线对隔离：一字或十字骨架； 2、标准：ANSI/TIA 568-C.2，ISO/IEC 11801:2008，YD/T926.3-2009；带宽：≥250MHz； | 米 | 2775 |  | 5.41
4 | 六类四对非屏蔽跳线 | 六类UTP4对模块化跳线；长度：3米；标准：ANSI/TIA 568-C.2，ISO/IEC 11801:2008，IEC 61156-5-2009，YD/T926.3-2009；带宽：≥250MHz；拔插寿命：≥750次； | 根 | 185 |  | 37
5 | 语音跳线 | RJ11跳线；长度：3米。 | 根 | 86 |  | 24
二、 | 水平子系统
1 | 六类四对非屏蔽双绞线 | 1、低烟无卤，线对隔离：一字或十字骨架； 2、标准：ANSI/TIA 568-C.2，ISO/IEC 11801:2008，YD/T926.3-2009；带宽：≥250MHz； | 米 | 3760 |  | 5.41
2 | 4芯蝶形用户光缆 | 低烟无卤，四芯蝶形单模光缆；芯数：4芯；光纤：G.657；护套：B2级阻燃护套。 | 米 | 2160 |  | 4.8
3 | 光纤熔接（含尾纤） | 光纤熔接服务，光纤链路调通服务及售后服务(含尾纤和接头) | 个 | 108 |  | 25
三、 | 主干线子系统
1 | 24芯室内万兆单模光纤 | 低烟无卤，24芯室内OS2标准零水峰单模光缆；纤芯规格：8.3\125um，符合ITU-T G.652.D标准；标准：ANSI/TIA 568-C.3，ISO/IEC11801:2008，YD/T1258-2005； | 米 | 160 |  | 9.2
四、 | 管理间子系统
1 | 24芯光纤配线架(SC满配) | 24芯光纤配线架；出厂满配耦合器，尾纤； | 套 | 2 |  | 440
2 | 48芯光纤配线架(SC满配) | 48芯光纤配线架；出厂满配耦合器，尾纤； | 套 | 3 |  | 638
3 | 单模双工SC插头 | 单模双工SC插头 | 个 | 108 |  | 13
4 | 2米单模跳纤 | SC-SC（单纤），用于OLT设备PON口连接，2米长度 | 根 | 2 |  | 40
5 | 配线柜 | 19''，42U，宽x深=600mmx600mm；带跳线理线环、色标、固定附件、安装底座及底部走线孔；材质：冷扎钢板，主框架厚度≥2.0mm，其他配件厚度≥1.2mm，表面采用防腐防锈涂装。含1个8位PDU | 架 | 2 |  | 2480
6 | 2：16分光器 | 机架式光分路器；分光比：2:16；工作波长：不小于1260nm，不大于1650nm，含跳纤。 | 台 | 2 |  | 855
7 | 光纤熔接（含尾纤） | 光纤熔接服务，光纤链路调通服务及售后服务(含尾纤和接头) | 个 | 108 |  | 25
五、 | 单体建筑接入
1 | 48芯光纤配线架(SC满配) | 48芯光纤配线架；出厂满配耦合器，尾纤； | 套 | 5 |  | 638
2 | 单模双工SC插头 | 单模双工SC插头 | 个 | 136 |  | 13
3 | 2米单模跳纤 | SC-SC（单纤），用于OLT设备PON口连接，2米长度 | 根 | 4 |  | 40
4 | 配线柜 | 19''，42U，宽x深=600mmx600mm；带跳线理线环、色标、固定附件、安装底座及底部走线孔；材质：冷扎钢板，主框架厚度≥2.0mm，其他配件厚度≥1.2mm，表面采用防腐防锈涂装。含1个8位PDU | 架 | 1 |  | 2480
5 | 2：16分光器 | 机架式光分路器；分光比：2:16；工作波长：不小于1260nm，不大于1650nm，含跳纤。 | 台 | 2 |  | 855
6 | 光纤熔接（含尾纤） | 光纤熔接服务，光纤链路调通服务及售后服务(含尾纤和接头) | 个 | 136 |  | 25
六、 | 设备网
1 | 六类四对非屏蔽双绞线 | 1、低烟无卤，线对隔离：一字或十字骨架； 2、标准：ANSI/TIA 568-C.2，ISO/IEC 11801:2008，YD/T926.3-2009；带宽：≥250MHz； | 米 | 1600 |  | 5.41
2 | 4芯蝶形用户光缆 | 低烟无卤，四芯蝶形单模光缆；芯数：4芯；光纤：G.657；护套：B2级阻燃护套。 | 米 | 100 |  | 4.8
3 | 2米单模跳纤 | SC-SC（单纤），用于OLT设备PON口连接，2米长度 | 根 | 2 |  | 40
合 计

## 53#110kV变电站
110kV变电站-综合布线
序号 | 设备名称 | 参数 | 单位 | 数量 | 品牌、型号 | 控制单价（元） | 投标单价（元） | 投标合计（元） | 备注
一、 | 工作区子系统
1 | 单口校园网信息插座 | 1、86免工具快速拆卸单口面板+六类模块 2、面板采用快速拆卸设计，面板盖板从下方轻按即可打开，使用方便快捷。表面无螺丝孔，外型美观。面板表面带嵌入式图表及标签位置，配有电话和网络标签，可识别数据和语音端口，并配有防尘滑门用以保护模块、遮蔽灰尘和污物进入。背面使用交叉加强筋使面部安装后更平整，且具有防尘门半透明防误插功能。 3、材料：所有塑料材料采用ABS材质耐腐塑料， UL 94V-0 防火等级； | 个 | 2 |  | 40
2 | 语音+网络信息插座 | 1、86免工具快速拆卸双口面板+六类模块、语音模块 2、面板采用快速拆卸设计，面板盖板从下方轻按即可打开，使用方便快捷。表面无螺丝孔，外型美观。面板表面带嵌入式图表及标签位置，配有电话和网络标签，可识别数据和语音端口，并配有防尘滑门用以保护模块、遮蔽灰尘和污物进入。背面使用交叉加强筋使面部安装后更平整，且具有防尘门半透明防误插功能。 3、材料：所有塑料材料采用ABS材质耐腐塑料， UL 94V-0 防火等级； | 个 | 2 |  | 68
3 | 六类四对非屏蔽双绞线 | 1、低烟无卤，线对隔离：一字或十字骨架； 2、标准：ANSI/TIA 568-C.2，ISO/IEC 11801:2008，YD/T926.3-2009；带宽：≥250MHz； | 米 | 90 |  | 5.41
4 | 六类四对非屏蔽跳线 | 六类UTP4对模块化跳线；长度：3米；标准：ANSI/TIA 568-C.2，ISO/IEC 11801:2008，IEC 61156-5-2009，YD/T926.3-2009；带宽：≥250MHz；拔插寿命：≥750次； | 根 | 6 |  | 37
5 | 语音跳线 | RJ11跳线；长度：3米。 | 根 | 2 |  | 24
二、 | 水平子系统
1 | 六类四对非屏蔽双绞线 | 1、低烟无卤，线对隔离：一字或十字骨架； 2、标准：ANSI/TIA 568-C.2，ISO/IEC 11801:2008，YD/T926.3-2009；带宽：≥250MHz； | 米 | 320 |  | 5.41
2 | 4芯蝶形用户光缆 | 低烟无卤，四芯蝶形单模光缆；芯数：4芯；光纤：G.657；护套：B2级阻燃护套。 | 米 | 240 |  | 4.8
3 | 光纤熔接（含尾纤） | 光纤熔接服务，光纤链路调通服务及售后服务(含尾纤和接头) | 个 | 12 |  | 25
三、 | 管理间子系统
1 | 12芯光纤配线架(SC满配) | 12芯光纤配线架(SC满配)；出厂满配耦合器，尾纤； | 套 | 1 |  | 285
2 | 单模双工SC插头 | 单模双工SC插头 | 个 | 12 |  | 13
3 | 2米单模跳纤 | SC-SC（单纤），用于OLT设备PON口连接，2米长度 | 根 | 2 |  | 40
4 | 配线柜 | 19''，42U，宽x深=600mmx600mm；带跳线理线环、色标、固定附件、安装底座及底部走线孔；材质：冷扎钢板，主框架厚度≥2.0mm，其他配件厚度≥1.2mm，表面采用防腐防锈涂装。含1个8位PDU | 架 | 1 |  | 2480
5 | 2：16分光器 | 机架式光分路器；分光比：2:16；工作波长：不小于1260nm，不大于1650nm，含跳纤。 | 台 | 2 |  | 855
6 | 光纤熔接（含尾纤） | 光纤熔接服务，光纤链路调通服务及售后服务(含尾纤和接头) | 个 | 12 |  | 25
四、 | 单体建筑接入
1 | 48芯光纤配线架(SC满配) | 48芯光纤配线架；出厂满配耦合器，尾纤； | 套 | 5 |  | 638
五、 | 设备网
1 | 六类四对非屏蔽双绞线 | 1、低烟无卤，线对隔离：一字或十字骨架； 2、标准：ANSI/TIA 568-C.2，ISO/IEC 11801:2008，YD/T926.3-2009；带宽：≥250MHz； | 米 | 160 |  | 5.41
2 | 4芯蝶形用户光缆 | 低烟无卤，四芯蝶形单模光缆；芯数：4芯；光纤：G.657；护套：B2级阻燃护套。 | 米 | 100 |  | 4.8
3 | 2米单模跳纤 | SC-SC（单纤），用于OLT设备PON口连接，2米长度 | 根 | 2 |  | 40
合 计